## Hárok1
KINEX Measuring a.s.
|  |  |  | Rozměr, rozsah, |  | Přesnost, | PC Agrodeal
|  | obj. číslo | EAN | popis, síla, průřez, | Rozměr, dělení | další
|  |  |  | upozornění, dělení |  | specifikace
x - Neleznete v katalogu novinek 2016
Měřítka a pravítka PN, ČSN, DIN
Měřítko ocelové ploché s přesahem bez povrchové úpravy - popis laserem, DIN 866/A
x |  | 1001-02-030 | 8595604716164 |  | 300x25x5 mm |  | 16.99
x |  | 1001-02-050 | 8595604716171 |  | 500x30x6 mm |  | 18.85
x |  | 1001-02-100 | 8595604716188 |  | 1000x40x8 mm |  | 36.59
x |  | 1001-02-150 | 8595604716195 |  | 1500x40x8 mm |  | 82.84
x |  | 1001-02-200 | 8595604716201 | NESTANDARDNÍ PŘEPRAVA | 2000x50x10 mm |  | 128.9
Další rozměry na zakázku.
Měřítko NEREZ OCEL ploché s přesahem - popis laserem, DIN 866/A
x | NOVINKA | 1001-07-030 | 8595604718359 |  | 300x25x5 mm |  | 29.46
x | NOVINKA | 1001-07-050 | 8595604718366 |  | 500x30x6 mm |  | 31
x | NOVINKA | 1001-07-100 | 8595604718373 |  | 1000x40x8 mm |  | 68.83
x | NOVINKA | 1001-07-150 | 8595604718380 |  | 1500x40x8 mm |  | 136.71
x | NOVINKA | 1001-07-200 | 8595604718397 | NESTANDARDNÍ PŘEPRAVA | 2000x50x10 mm |  | 232.88
Další rozměry na zakázku.
Měřítko ocelové s úkosem - popis laserem, bez povrchové úpravy, DIN 866/B
x |  | 1007-02-030 | 8595604716317 |  | 300x25x5 mm |  | 18.16
x |  | 1007-02-050 | 8595604716324 |  | 500x25x5 mm |  | 22.07
x |  | 1007-02-100 | 8595604716331 |  | 1000x30x6 mm |  | 39.68
x |  | 1007-02-150 | 8595604716348 |  | 1500x30x6 mm |  | 79.49
x |  | 1007-02-200 | 8595604716355 | NESTANDARDNÍ PŘEPRAVA | 2000x40x8 mm |  | 115.02
Další rozměry na zakázku.
Měřítko NEREZ OCEL s úkosem - popis laserem, DIN 866/B
x | NOVINKA | 1007-07-030 | 8595604718441 |  | 300x25x5 mm |  | 31.12
x | NOVINKA | 1007-07-050 | 8595604718403 |  | 500x25x5 mm |  | 35.53
x | NOVINKA | 1007-07-100 | 8595604718410 |  | 1000x30x6 mm |  | 78.67
x | NOVINKA | 1007-07-150 | 8595604718427 |  | 1500x30x6 mm |  | 269.07
x | NOVINKA | 1007-07-200 | 8595604718434 |  | 2000x40x8 mm |  | 373.85
Další rozměry na zakázku.
Měřítko hliníkové s úkosem
|  | 1007-1 | 8595604713149 |  | 400x50x5 mm |  | 3.6
|  | 1008-1 | 8595604712647 |  | 500x50x5 mm |  | 5.21
|  | 1009-1 | 8595604712654 |  | 1000x50x5 mm |  | 7.94
Měřítko ocelové ploché, začátek v nule - popis laserem, bez povrchové úpravy, DIN 866/B
x |  | 1012-02-030 | 8595604716461 |  | 300x25x5 mm |  | 14.45
x |  | 1012-02-050 | 8595604716478 |  | 500x25x5 mm |  | 15.69
x |  | 1012-02-100 | 8595604716485 |  | 1000x30x6 mm |  | 31.49
x |  | 1012-02-150 | 8595604716492 |  | 1500x30x6 mm |  | 61.44
x |  | 1012-02-200 | 8595604716508 | NESTANDARDNÍ PŘEPRAVA | 2000x40x8 mm |  | 122.14
x |  | 1012-02-250 | 8595604717604 | NESTANDARDNÍ PŘEPRAVA | 2500x40x8 mm |  | 177.76
x |  | 1012-02-300 | 8595604716515 | NESTANDARDNÍ PŘEPRAVA | 3000x40x8 mm |  | 216.75
x |  | 1012-02-400 | 8595604716522 | NESTANDARDNÍ PŘEPRAVA | 4000x50x10 mm |  | 317.87
x |  | 1012-02-500 | 8595604716539 | NESTANDARDNÍ PŘEPRAVA | 5000x60x12 mm |  | 481.12
Měřítko NEREZ OCEL ploché, začátek v nule, - popis laserem, DIN 866/B
x | NOVINKA | 1012-07-030 | 8595604718458 |  | 300x25x5 mm |  | 20.08
x | NOVINKA | 1012-07-050 | 8595604718465 |  | 500x25x5 mm |  | 24.12
x | NOVINKA | 1012-07-100 | 8595604718472 |  | 1000x30x6 mm |  | 50.29
x | NOVINKA | 1012-07-150 | 8595604718489 |  | 1500x30x6 mm |  | 87.72
x | NOVINKA | 1012-07-200 | 8595604718496 |  | 2000x40x8 mm |  | 132.87
| NOVINKA | 1012-07-250 | 8595604719677 |  | 2500x40x8 mm |  | 197.9
| NOVINKA | 1012-07-300 | 8595604718502 |  | 3000x40x8 mm |  | 219.55
| NOVINKA | 1012-07-400 | 8595604718519 |  | 4000x50x10 mm |  | 407.46
| NOVINKA | 1012-07-500 | 8595604718526 |  | 5000x60x12 mm |  | 684.61
Ostatní rozměry na zakázku
Měřítko ocelové ploché, stupnice INCH - popis laserem, povrchová úprava matný zinek, DIN 866
|  | 1012-03-024 | 8595604717468 |  | 24"/25x5 mm |  | 42.66
|  | 1012-03-040 | 8595604717475 |  | 40"/30x6 mm |  | 65.91
Měřítko ocelové ohebné - INOX, laserový popis, PN 25 1124
|  | 1017 | 8595604700149 |  | 300x13x0,5 mm | 2 | 1.61
|  | 1018 | 8595604700156 |  | 500x15x0,5 mm | 2 | 2.47
|  | 1019 | 8595604700163 |  | 1000x20x0,5 mm | 2 | 8.63
|  | 1020 | 8595604700170 |  | 1500x20x1,2 mm | 2 | 17.17
|  | 1021 | 8595604700187 |  | 2000x20x1,2 mm | 2 | 23
Měřítko ocelové tenké - INOX, I.tř. přesnosti, barevné značení, převodní tabulka, laserový popis PN 25 1125
x |  | 1022-02-030 | 8595604714931 | stupnice 1/0,5mm | 300x25x1 mm | 1 | 3.66
x |  | 1022-02-050 | 8595604714948 | stupnice 1/0,5mm | 500x30x1 mm | 1 | 7.88
x |  | 1022-02-100 | 8595604714955 | stupnice 1/0,5mm | 1000x30x1 mm | 1 | 19.22
Měřítko ocelové tenké - INOX, laserový popis ČSN 25 1125
|  | 1022-0 | 8595604704055 |  | 150x13x0,5 mm | 2 | 1.99
|  | 1022-1 | 8595604704062 |  | 200x13x0,5 mm | 2 | 2.29
|  | 1022 | 8595604700194 |  | 300x25x1 mm | 2 | 3.22
|  | 1023 | 8595604700200 |  | 500x30x1 mm | 2 | 5.27
|  | 1024 | 8595604700217 |  | 1000x38x2 mm | 2 | 16.62
|  | 1025 | 8595604700224 |  | 1500x38x2 mm | 2 | 41.73
|  | 1026 | 8595604700231 |  | 2000x40x2 mm | 2 | 52.76
Na zakázku vyrábíme a dodáváme měřítka se stupnicí v palcích
Měřítko ocelové ploché s vertikální stupnicí bez povrchové úpravy
X |  | 1027-02-050 | 8595604713392 |  | 500x25x5 mm | 2 | 58.72
X |  | 1027-02-100 | 8595604713408 |  | 1000x30x6 mm | 2 | 91.14
Měřítko NEREZ OCEL ploché s vertikální stupnicí
X | NOVINKA | 1027-07-050 | 8595604723902 |  | 500x25x5 mm | 2 | 39.13
X | NOVINKA | 1027-07-100 | 8595604723919 |  | 1000x30x6 mm | 2 | 60.75
Pravítko kontrolní (k měření rovinnosti) PN 25 5110
|  | 1029-02-050 | 8595604718793 |  | 500x40x8 mm |  | 43.03
|  | 1029-02-100 | 8595604718809 |  | 1000x60x12 mm |  | 84.32
|  | 1029-02-150 | 8595604718816 |  | 1500x70x14 mm |  | 126.85
|  | 1029-02-200 | 8595604718823 | NESTANDARDNÍ PŘEPRAVA | 2000x80x15 mm |  | 201.81
Dodáváme v ochranném dřevěném obalu
Pravítko dílenské (k měření rovinnosti) PN 25 5111
|  | 1035-02-050 | 8595604718830 |  | 500x40x8 mm |  | 34.34
|  | 1035-02-100 | 8595604718847 |  | 1000x40x8 mm |  | 71.54
|  | 1035-02-150 | 8595604718854 |  | 1500x50x10 mm |  | 103.48
|  | 1035-02-200 | 8595604718861 | NESTANDARDNÍ PŘEPRAVA | 2000x60x12 mm |  | 157.48
Dodáváme v ochranném dřevěném obalu
Pravítko kontrolní (k měření rovinnosti) DIN 874
x |  | 1039-02-050 | 8595604709685 |  | 500x50x10 mm | 0 | 74.46
x |  | 1039-02-075 | 8595604709692 |  | 750x50x10 mm | 0 | 100.94
x |  | 1039-02-100 | 8595604709708 |  | 1000x60x12 mm | 0 | 151.03
x |  | 1039-02-150 | 8595604709715 |  | 1500x70x15 mm | 0 | 251.16
x |  | 1039-02-200 | 8595604715549 | NESTANDARDNÍ PŘEPRAVA | 2000x80x15 mm | 0 | 478.7
Dodáváme v ochranném dřevěném obalu
Pravítko kontrolní (k měření rovinnosti) DIN 874
x |  | 1039-12-050 | 8595604709722 |  | 500x40x8 mm | 1 | 43.15
x |  | 1039-12-075 | 8595604709739 |  | 750x50x10 mm | 1 | 63.18
x |  | 1039-12-100 | 8595604709746 |  | 1000x50x10 mm | 1 | 80.11
x |  | 1039-12-150 | 8595604709753 |  | 1500x60x12 mm | 1 | 137.7
x |  | 1039-12-200 | 8595604715556 | NESTANDARDNÍ PŘEPRAVA | 2000x70x15 mm | 1 | 261.26
Dodáváme v ochranném dřevěném obalu
Pravítko kontrolní (k měření rovinnosti) DIN 874
x |  | 1039-22-050 | 8595604709760 |  | 500x30x6 mm | 2 | 25.49
x |  | 1039-22-075 | 8595604709777 |  | 750x40x8 mm | 2 | 41.66
x |  | 1039-22-100 | 8595604709784 |  | 1000x40x8 mm | 2 | 46.74
x |  | 1039-22-150 | 8595604709791 |  | 1500x50x10 mm | 2 | 85.69
x |  | 1039-22-200 | 8595604709807 | NESTANDARDNÍ PŘEPRAVA | 2000x60x12 mm | 2 | 115.39
|  | 1039-22-250 | 8595604709814 | NESTANDARDNÍ PŘEPRAVA | 2500x70x15 mm | 2 | 249.54
Dodáváme v ochranném dřevěném obalu
Další rozměry na zakázku
Pravítko kontrolní NEREZ OCEL (k měření rovinnosti) DIN 874
X | NOVINKA | 1039-17-050 | 8595604718533 |  | 500x40x8 mm | 1 | 58.15
X | NOVINKA | 1039-17-075 | 8595604718540 |  | 750x50x10 mm | 1 | 88.85
X | NOVINKA | 1039-17-100 | 8595604718557 |  | 1000x50x10 mm | 1 | 159.71
X | NOVINKA | 1039-17-150 | 8595604718564 |  | 1500x60x12 mm | 1 | 250.73
X | NOVINKA | 1039-17-200 | 8595604718571 | NESTANDARDNÍ PŘEPRAVA | 2000x70x15 mm | 1 | 590.29
Další rozměry a tř. př. 0 a 2 na zakázku.
Pravítko kontrolní ALUMINIUM (k měření rovinnosti) DIN 874
|  | 1039-13-050 | 8595604718588 |  | 500x40x8 mm | 1 | 261.46
|  | 1039-13-075 | 8595604718595 |  | 750x50x10 mm | 1 | 505.86
|  | 1039-13-100 | 8595604718601 |  | 1000x50x10 mm | 1 | 885.05
|  | 1039-13-150 | 8595604718618 |  | 1500x60x12 mm | 1 | 1192.57
|  | 1039-13-200 | 8595604718625 | NESTANDARDNÍ PŘEPRAVA | 2000x70x15 mm | 1 | 1499.59
Další rozměry a tř. př. 0 a 2 na zakázku.
Pravítko mostové kontrolní
|  | 1033-12-050 | 8595604718885 | NESTANDARDNÍ PŘEPRAVA | 500x40 mm | 1 | 708.78
|  | 1033-12-075 | 8595604718892 | NESTANDARDNÍ PŘEPRAVA | 750x45 mm | 1 | 798.37
|  | 1033-22-100 | 8595604718908 | NESTANDARDNÍ PŘEPRAVA | 1000x50 mm | 2 | 994.48
|  | 1033-22-150 | 8595604718915 | NESTANDARDNÍ PŘEPRAVA | 1500x60 mm | 2 | 1361.21
|  | 1033-22-200 | 8595604718922 | NESTANDARDNÍ PŘEPRAVA | 2000x70 mm | 2 | 2114.38
Pravítko nožové KALENÉ DIN 874, tř. př.0
X |  | 1061-02-075 | 8595604704666 |  | 75x25x5 mm | 0 | 12.58
X |  | 1061-02-100 | 8595604704673 |  | 100x25x5 mm | 0 | 14.14
X |  | 1061-02-125 | 8595604704680 |  | 125x25x5 mm | 0 | 16.55
X |  | 1061-02-150 | 8595604704697 |  | 150x25x5 mm | 0 | 20.21
X |  | 1061-02-200 | 8595604704703 |  | 200x28x6 mm | 0 | 23.44
X |  | 1061-02-300 | 8595604704710 |  | 300x38x8 mm | 0 | 34.91
X |  | 1061-02-400 | 8595604704727 |  | 400x38x8 mm | 0 | 58.72
X |  | 1061-02-500 | 8595604704734 |  | 500x38x10 mm | 0 | 87.79
X |  | 1061-02-600 | 8595604709821 |  | 600x38x10 mm | 0 | 123.51
X |  | 1061-02-700 | 8595604711688 |  | 700x38x10 mm | 0 | 218.92
Pravítko nožové KALENÉ DIN 874, tř. př.00
x |  | 1061-05-075 | 8595604716713 |  | 75x25x5 mm | 00 | 15.14
x |  | 1061-05-100 | 8595604716720 |  | 100x25x5 mm | 00 | 16.99
x |  | 1061-05-125 | 8595604716737 |  | 125x25x5 mm | 00 | 19.84
x |  | 1061-05-150 | 8595604716744 |  | 150x25x5 mm | 00 | 24.25
x |  | 1061-05-200 | 8595604716751 |  | 200x28x6 mm | 00 | 28.09
x |  | 1061-05-300 | 8595604716768 |  | 300x38x8 mm | 00 | 41.84
x |  | 1061-05-400 | 8595604716775 |  | 400x38x8 mm | 00 | 70.44
x |  | 1061-05-500 | 8595604716782 |  | 500x38x10 mm | 00 | 105.28
x |  | 1061-05-600 | 8595604716799 |  | 600x38x10 mm | 00 | 148.18
x |  | 1061-05-700 | 8595604716805 |  | 700x38x10 mm | 00 | 262.69
|  | 1061-05-1000 | 8595604718328 |  | 1000x38x10 mm | 00 | 1342.74
|  | 1061-05-1500 | 8595604718335 |  | 1500x38x10 mm | 00 | 2741.08
|  | 1061-05-2000 | 8595604718342 | NESTANDARDNÍ PŘEPRAVA | 2000x38x10 mm | 00 | 3566.99
Příměrné desky, kontrolní trojúhelníky, stoly a stavitelné podpěrky
Příměrná deska granitová DIN 876, jemně lapovaná diamantem
x |  | 1041-02-030 | 8595604704079 | NESTANDARDNÍ PŘEPRAVA | 300x300x70 mm | 0 | 86.06
x |  | 1041-02-040 | 8595604704086 | NESTANDARDNÍ PŘEPRAVA | 400x400x100 mm | 0 | 154.25
x |  | 1041-02-063 | 8595604704116 | NESTANDARDNÍ PŘEPRAVA | 630x400x100 mm | 0 | 266.05
x |  | 1041-02-100 | 8595604704147 | NESTANDARDNÍ PŘEPRAVA | 1000x630x150 mm | 0 | 474.61
x |  | 1041-02-120 | 8595604704178 | NESTANDARDNÍ PŘEPRAVA | 1200x800x150 mm | 0 | 854.18
x |  | 1041-02-160 | 8595604704192 | NESTANDARDNÍ PŘEPRAVA | 1600x1000x200 mm | 0 | 2371.32
x |  | 1041-02-210 | 8595604713415 | NESTANDARDNÍ PŘEPRAVA | 2000x1000x250 mm | 0 | 3916.42
x |  | 1041-02-216 | 8595604704215 | NESTANDARDNÍ PŘEPRAVA | 2000x1600x300 mm | 0 | 6421.84
Další rozměry na zakázku
Stoly pod granitové desky PROFI provedení - svařované z jeklu, lakované
x | NOVINKA | 1041-12-040 | 8595604719622 | NESTANDARDNÍ PŘEPRAVA | 224x224x700 mm | pro 1041-02-040 | 223.46
x | NOVINKA | 1041-12-063 | 8595604719639 | NESTANDARDNÍ PŘEPRAVA | 355x224x700 mm | pro 1041-02-063 | 240.63
x | NOVINKA | 1041-12-100 | 8595604719646 | NESTANDARDNÍ PŘEPRAVA | 560x355x700 mm | pro 1041-02-100 | 286.57
x | NOVINKA | 1041-12-120 | 8595604719653 | NESTANDARDNÍ PŘEPRAVA | 675x450x700 mm | pro 1041-02-120 | 382.35
x | NOVINKA | 1041-12-160 | 8595604719660 | NESTANDARDNÍ PŘEPRAVA | 900x560x700 mm | pro 1041-02-160 | 487.13
Ostatní rozměry na zakázku
Příměrné desky litinové DIN 876
x |  | 1042-02-030 | 8595604716812 | NESTANDARDNÍ PŘEPRAVA | 300x300x65mm |  | 248.55
x |  | 1042-02-040 | 8595604716829 | NESTANDARDNÍ PŘEPRAVA | 400x400x65mm |  | 262.26
x |  | 1042-02-060 | 8595604716836 | NESTANDARDNÍ PŘEPRAVA | 600x450x75mm |  | 266.54
x |  | 1042-02-080 | 8595604716843 | NESTANDARDNÍ PŘEPRAVA | 800x600x85mm |  | 433.19
x |  | 1042-02-100 | 8595604716850 | NESTANDARDNÍ PŘEPRAVA | 1000x800x105mm |  | 837.67
|  | 1042-02-150 | 8595604716867 | NESTANDARDNÍ PŘEPRAVA | 1500x1000x170mm |  | 2604.24
|  | 1042-02-160 | 8595604716874 | NESTANDARDNÍ PŘEPRAVA | 1600x1000x200mm |  | 2826.02
|  | 1042-02-200 | 8595604716881 | NESTANDARDNÍ PŘEPRAVA | 2000x1000x180mm |  | 5045.25
Ostatní rozměry na zakázku
Stoly pod litinové desky PROFI provedení - svařované z jeklu, lakované
x | NOVINKA | 1042-12-030 | 8595604716904 | NESTANDARDNÍ PŘEPRAVA | 300x300x600 mm | pro 1042-02-030 | 197.9
x | NOVINKA | 1042-12-040 | 8595604716911 | NESTANDARDNÍ PŘEPRAVA | 400x400x600 mm | pro 1042-02-040 | 223.46
x | NOVINKA | 1042-12-060 | 8595604716928 | NESTANDARDNÍ PŘEPRAVA | 600x450x600 mm | pro 1042-02-060 | 240.63
x | NOVINKA | 1042-12-080 | 8595604716935 | NESTANDARDNÍ PŘEPRAVA | 800x600x600 mm | pro 1042-02-080 | 264.18
x | NOVINKA | 1042-12-100 | 8595604716942 | NESTANDARDNÍ PŘEPRAVA | 1000x800x600 mm | pro 1042-02-100 | 286.57
| NOVINKA | 1042-12-150 | 8595604716959 | NESTANDARDNÍ PŘEPRAVA | 1500x1000x600 mm | pro 1042-02-150 | 478.65
| NOVINKA | 1042-12-160 | 8595604716966 | NESTANDARDNÍ PŘEPRAVA | 1600x1000x600 mm | pro 1042-02-160 | 487.13
| NOVINKA | 1042-12-200 | 8595604716973 | NESTANDARDNÍ PŘEPRAVA | 2000x1500x600 mm | pro 1042-02-200 | 801.04
Ostatní rozměry na zakázku
Granitový kontrolní úhelník 90°
|  | 1041-80 | 8595604712142 | NESTANDARDNÍ PŘEPRAVA | 100x63x16 mm | 00 | 144.77
|  | 1041-82 | 8595604712159 | NESTANDARDNÍ PŘEPRAVA | 160x100x20 mm | 00 | 253.34
|  | 1041-84 | 8595604712166 | NESTANDARDNÍ PŘEPRAVA | 250x160x25 mm | 00 | 289.86
|  | 1041-86 | 8595604712173 | NESTANDARDNÍ PŘEPRAVA | 400x250x40 mm | 00 | 355.38
|  | 1041-88 | 8595604712180 | NESTANDARDNÍ PŘEPRAVA | 630x400x80 mm | 00 | 698.05
|  | 1041-90 | 8595604712197 | NESTANDARDNÍ PŘEPRAVA | 1000x630x80 mm | 00 | 1431.08
Na vyžádání nabízíme i verzi s garantovanou přesností všech měrných ploch od 0,2um
Granitové kostky a úhelníky brousíme a dodáváme na zakázku
Rýsovací podložky
x | NOVINKA | 1043-01-110 | 8595604715563 | s jedním zářezem (pár) - kalené | 110x30x58 mm | ČSN 25 5531 | 95.23
x | NOVINKA | 1043-01-140 | 8595604715570 | s jedním zářezem (pár) - kalené | 140x40x80 mm | ČSN 25 5531 | 201.99
x | NOVINKA | 1043-01-200 | 8595604715587 | s jedním zářezem (pár) - kalené | 200x55x120 mm | ČSN 25 5531 | 274.66
x
x | NOVINKA | 1043-02-100 | 8595604715594 | s dvěmi zářezy (pár) - kalené | 100x40x75 mm | ČSN 25 5532 | 132.8
x | NOVINKA | 1043-02-140 | 8595604715600 | s dvěmi zářezy (pár) - kalené | 140x55x100 mm | ČSN 25 5532 | 173.78
x | NOVINKA | 1043-02-180 | 8595604715617 | s dvěmi zářezy (pár) - kalené | 180x70x130 mm | ČSN 25 5532 | 277.08
x
x | NOVINKA | 1043-03-070 | 8595604715624 | se čtyřmi zářezy (pár) - kalené | 70x20x50 mm | ČSN 25 5533 | 92.2
x | NOVINKA | 1043-03-130 | 8595604715631 | se čtyřmi zářezy (pár) - kalené | 130x50x110 mm | ČSN 25 5533 | 197.22
x | NOVINKA | 1043-03-200 | 8595604715648 | se čtyřmi zářezy (pár) - kalené | 200x80x170 mm | ČSN 25 5533 | 394.51
x
Podpěrky ČSN 25 5546-7 (ČSN 25 5548)
|  | 3034 | 8595604710650 | výška 63 mm |  | 1 hlava | 49.85
|  | 3035 | 8595604710438 | výška 80 mm | 14000 N | sada hrotů | 55.74
|  | 3036 | 8595604710445 | výška 145 mm | 45000 N | sada hrotů | 83.39
|  | 3037 | 8595604710452 | výška 205 mm | 70000 N | sada hrotů | 146.13
|  | 1042-50 | 8595604717536 | podpěrka ke stolům |  | náhradní díl | 23.99
Měrky, lupy, úhloměry
Základní měrky ocelové DIN 861
|  | 1046-0 | 8595604704260 |  | 38 ks | 1 | 237.96
|  | 1046-1 | 8595604704277 |  | 47 ks | 1 | 266.84
|  | 1046-2 | 8595604704284 |  | 83 ks | 1 | 384.02
|  | 1046-3 | 8595604704291 |  | 87 ks | 1 | 393.45
|  | 1046-4 | 8595604704307 |  | 103 ks | 1 | 513.48
|  | 1046-5 | 8595604710667 |  | 112 ks | 1 | 585.15
|  | 1046-6 | 8595604710674 |  | 122 ks | 1 | 642.07
|  | 1046-10 | 8595604710681 |  | 38 ks | 0 | 363.57
|  | 1046-11 | 8595604710698 |  | 47 ks | 0 | 438.71
|  | 1046-12 | 8595604710704 |  | 83 ks | 0 | 634.63
|  | 1046-13 | 8595604710711 |  | 87 ks | 0 | 646.1
|  | 1046-14 | 8595604710728 |  | 103 ks | 0 | 845.49
|  | 1046-15 | 8595604710735 |  | 112 ks | 0 | 968.07
|  | 1046-16 | 8595604710742 |  | 122 ks | 0 | 1054.13
Základní měrky keramické DIN 861
|  | 1050-1 | 8595604704628 |  | 32 ks | 1 | 1099.57
|  | 1050-2 | 8595604704635 |  | 47 ks | 1 | 1521.22
|  | 1050-3 | 8595604704642 |  | 87 ks | 1 | 2498.1
|  | 1050-4 | 8595604704659 |  | 103 ks | 1 | 2695.58
Válečkové měrky ocelové
|  | 1047-50 | 8595604704314 | 0,3-1,0/0,01 mm | 71 ks | 2µm | 321.22
|  | 1047-55 | 8595604704321 | 0,3-3,0/0,1 mm | 28 ks | 2µm | 132.56
|  | 1047-60 | 8595604704338 | 0,3-5,0/0,1 mm | 48 ks | 2µm | 258.66
|  | 1047-65 | 8595604704345 | 1,0-5,0/0,1 mm | 41 ks | 2µm | 231.01
|  | 1047-66 | 8595604704352 | 1,01-2,0/0,01 mm | 100 ks | 2µm | 488.69
|  | 1047-67 | 8595604704369 | 2,01-3,0/0,01 mm | 100 ks | 2µm | 488.69
|  | 1047-68 | 8595604704376 | 3,01-4,0/0,01 mm | 100 ks | 2µm | 488.69
|  | 1047-69 | 8595604704383 | 4,01-5,0/0,01 mm | 100 ks | 2µm | 488.69
|  | 1047-70 | 8595604704390 | 5,01-6,0/0,01 mm | 100 ks | 2µm | 488.69
|  | 1047-71 | 8595604704406 | 6,01-7,0/0,01 mm | 100 ks | 2µm | 488.69
|  | 1047-72 | 8595604704413 | 7,01-8,0/0,01 mm | 100 ks | 2µm | 488.69
|  | 1047-73 | 8595604704420 | 8,01-9,0/0,01 mm | 100 ks | 2µm | 488.69
|  | 1047-74 | 8595604704437 | 9,01-10,0/0,01 mm | 100 ks | 2µm | 488.69
|  | 1047-75 | 8595604712678 | 10,0-20,0/0,1 mm | 100 ks | 2µm | 625.27
|  | 1047-77 | 8595604719141 | 10,0-11,0/0,1 mm | 100 ks | 2µm | 704.76
Válečkové měrky keramické
|  | 1047-801 | 8595604704444 | 1,0-1,5/0,01 mm | 51 ks | 2µm | 645.24
|  | 1047-802 | 8595604704451 | 1,5-2,0/0,01 mm | 51 ks | 2µm | 645.24
|  | 1047-803 | 8595604704468 | 2,0-2,5/0,01 mm | 51 ks | 2µm | 802.72
|  | 1047-804 | 8595604704475 | 2,5-3,0/0,01 mm | 51 ks | 2µm | 802.72
|  | 1047-805 | 8595604704482 | 3,0-3,5/0,01 mm | 51 ks | 2µm | 951.14
|  | 1047-806 | 8595604704499 | 3,5-4,0/0,01 mm | 51 ks | 2µm | 951.14
|  | 1047-807 | 8595604704505 | 4,0-4,5/0,01 mm | 51 ks | 2µm | 1098.64
|  | 1047-808 | 8595604704512 | 4,5-5,0/0,01 mm | 51 ks | 2µm | 1098.64
|  | 1047-809 | 8595604704529 | 5,0-5,5/0,01 mm | 51 ks | 2µm | 1126.47
|  | 1047-810 | 8595604704536 | 5,5-6,0/0,01 mm | 51 ks | 2µm | 1215.89
|  | 1047-811 | 8595604704543 | 6,0-6,5/0,01 mm | 51 ks | 2µm | 1271.68
|  | 1047-812 | 8595604704550 | 6,5-7,0/0,01 mm | 51 ks | 2µm | 1271.68
|  | 1047-813 | 8595604704567 | 7,0-7,5/0,01 mm | 51 ks | 2µm | 1305.22
|  | 1047-814 | 8595604704574 | 7,5-8,0/0,01 mm | 51 ks | 2µm | 1336.41
|  | 1047-815 | 8595604704581 | 8,0-8,5/0,01 mm | 51 ks | 2µm | 1354.15
|  | 1047-816 | 8595604704598 | 8,5-9,0/0,01 mm | 51 ks | 2µm | 1364.87
|  | 1047-817 | 8595604704604 | 9,0-9,5/0,01 mm | 51 ks | 2µm | 1412.98
|  | 1047-818 | 8595604704611 | 9,5-10,0/0,01 mm | 51 ks | 2µm | 1412.98
Měřicí-Brinellova lupa se dvěma čočkami 16mm
|  | 1094-6 | 8595604704819 | x8 | dělení 0,1 mm |  | 65.1
|  | 1094-8 | 8595604704826 | x10 | dělení 0,1 mm |  | 65.1
|  | 1094-10 | 8595604704796 | x12 | dělení 0,1 mm |  | 65.1
|  | 1094-11 | 8595604718878 | x15 | dělení 0,1 mm |  | 71.48
Hodinářská lupa se skleněnou čočkou 24mm
|  | 1094-1 | 8595604704789 | x3 |  |  | 17.79
|  | 1094-2 | 8595604704802 | x4 |  |  | 17.79
|  | 1094-3 | 8595604711930 | x6 |  |  | 17.79
Tvrdoměr Poldi-Tester
|  | 1095-1 | 8595604704833 | tvrdost podle Brinella |  |  | 322.15
Úhloměr s lupou a čtyřmi pravítky (80, 150, 195 a 300mm) ČSN 99 1031
|  | 1093 | 8595604700385 | 0-360° | 5´ (0,08°) |  | 82.4
Dodáváme včetně protokolu o přeměření
Úhloměr digitální se třemi pravítky (90, 150, a 300mm)
|  | 1093-20 | 8595604704772 | 0-360° | 1´ (0,01°) |  | 286.57
Úhloměr obloukový NEREZ
x | NOVINKA | 1089-07-120 | 8595604719158 | NEREZ | 120x200 mm |  | 15.14
x | NOVINKA | 1089-07-200 | 8595604719165 | NEREZ | 200x290 mm |  | 20.65
x | NOVINKA | 1089-07-250 | 8595604719172 | NEREZ | 250x400 mm |  | 22.26
x | NOVINKA | 1089-07-315 | 8595604719189 | NEREZ | 315x650 mm |  | 52.08
Úhloměr pro tesaře digitální
x | NOVINKA | 1092-02-268 | 8595604704765 | 268x50x30 mm | 0,05° | 0,15° | 44.76
x | NOVINKA | 1092-02-254 | 8595604718182 | 305x50x25 mm | 0,1° | 0,3° | 32.18
Měrka výšky dezénu – digitální
|  | 1119-10 | 8595604704840 | 0-25 mm/0-1“ |  | ±0,2 mm | 16.8
Měrka ventilová DIN 2275N
|  | 1130 | 8595604700408 | 0,02-0,2 mm | 100 mm | 10 ks | 4.77
|  | 1131 | 8595604700415 | 0,05-1 mm | 100 mm | 20 ks | 7.75
|  | 1132 | 8595604700422 | 0,05-1 mm | 200 mm | 20 ks | 11.65
|  | 1133 | 8595604713422 | 1-2 mm | 200 mm | 11 ks | 11.9
Měrka ventilová nemagnetická DIN 1544F
|  | 1129-1 | 8595604704871 | 0,05-1 mm | 100 mm | 20 ks | 14.7
Měrka radiusová ČSN 25 3816
|  | 1140 | 8595604700439 | r 1-7 mm | 34 ks |  | 10.66
|  | 1141 | 8595604700446 | r 7,5-15 mm | 32 ks |  | 11.28
|  | 1142 | 8595604700453 | r 15,5-25 mm | 30 ks |  | 11.28
Měrka závitová ČSN 25 4620 (Metrická), ČSN 254621 (Withworth)
|  | 1146 | 8595604700460 | 0,4-7 | 20 ks | Metrická | 4.52
|  | 1147 | 8595604700477 | 4-62 | 28 ks | Whitworth+G | 5.65
|  | 1148 | 8595604700484 | 0,25-6 / 4-62 | 58 ks | M + W + G | 8.43
Měrka ventilová v dóze DIN 2275N
|  | 1134-0,005/D | 8595604712234 | 0,005 mm | 5000x13 mm |  | 109.5
|  | 1134-0,01/D | 8595604704895 | 0,01 mm | 5000x13 mm |  | 44.76
|  | 1134-0,02/D | 8595604704901 | 0,02 mm | 5000x13 mm |  | 19.97
|  | 1134-0,03/D | 8595604704918 | 0,03 mm | 5000x13 mm |  | 11.47
|  | 1134-0,04/D | 8595604704925 | 0,04 mm | 5000x13 mm |  | 11.47
|  | 1134-0,05/D | 8595604704932 | 0,05 mm | 5000x13 mm |  | 9.6
|  | 1134-0,06/D | 8595604704949 | 0,06 mm | 5000x13 mm |  | 9.6
|  | 1134-0,07/D | 8595604704956 | 0,07 mm | 5000x13 mm |  | 9.6
|  | 1134-0,08/D | 8595604704963 | 0,08 mm | 5000x13 mm |  | 9.6
|  | 1134-0,09/D | 8595604704970 | 0,09 mm | 5000x13 mm |  | 9.6
|  | 1134-0,10/D | 8595604704987 | 0,1 mm | 5000x13 mm |  | 9.6
|  | 1134-0,12/D | 8595604704994 | 0,12 mm | 5000x13 mm |  | 9.6
|  | 1134-0,15/D | 8595604705007 | 0,15 mm | 5000x13 mm |  | 9.6
|  | 1134-0,18/D | 8595604705014 | 0,18 mm | 5000x13 mm |  | 10.86
|  | 1134-0,20/D | 8595604705021 | 0,2 mm | 5000x13 mm |  | 9.6
|  | 1134-0,25/D | 8595604705038 | 0,25 mm | 5000x13 mm |  | 10.86
|  | 1134-0,30/D | 8595604705045 | 0,3 mm | 5000x13 mm |  | 10.86
|  | 1134-0,35/D | 8595604705052 | 0,35 mm | 5000x13 mm |  | 10.86
|  | 1134-0,40/D | 8595604705069 | 0,4 mm | 5000x13 mm |  | 10.86
|  | 1134-0,45/D | 8595604712241 | 0,45 mm | 5000x13 mm |  | 13.88
|  | 1134-0,50/D | 8595604705076 | 0,5 mm | 5000x13 mm |  | 10.86
|  | 1134-0,55/D | 8595604712258 | 0,55 mm | 5000x13 mm |  | 13.88
|  | 1134-0,60/D | 8595604705083 | 0,6 mm | 5000x13 mm |  | 11.47
|  | 1134-0,65/D | 8595604712265 | 0,65 mm | 5000x13 mm |  | 13.88
|  | 1134-0,70/D | 8595604705090 | 0,7 mm | 5000x13 mm |  | 11.47
|  | 1134-0,75/D | 8595604712272 | 0,75 mm | 5000x13 mm |  | 13.88
|  | 1134-0,80/D | 8595604705106 | 0,8 mm | 5000x13 mm |  | 11.47
|  | 1134-0,85/D | 8595604712289 | 0,85 mm | 5000x13 mm |  | 13.88
|  | 1134-0,90/D | 8595604705113 | 0,9 mm | 5000x13 mm |  | 12.4
|  | 1134-0,95/D | 8595604712296 | 0,95 mm | 5000x13 mm |  | 13.88
|  | 1134-1,00/D | 8595604705120 | 1 mm | 5000x13 mm |  | 12.4
Měrky pro závity
|  | 1122 | 8595604712869 | Whitworth 55° |  |  | 3.78
|  | 1123 | 8595604712814 | Metrický 60° |  |  | 3.78
|  | 1124 | 8595604712821 | Trapéz 2-12 mm, 30° |  |  | 4.59
|  | 1126 | 8595604712845 | univerzální |  |  | 4.35
x | NOVINKA | 1127 | 8595604712852 | šablona na měření úhlů soustr. nožů |  |  | 11.16
Měrka zbroušení vrtáků ČSN 25 3867
|  | 1121 | 8595604700392 | 40°, 50°, 60°, 70°, 80°, 90°, 10°0°, 110°, 120°, 130°, 140° |  |  | 24.12
Šablona pro broušení vrtáků
|  | 1125 | 8595604712838 | 55° a 60° |  |  | 5.83
Měrka koutových svarů PN 25 3921
|  | 1120 | 8595604717635 | 50°, 60°, 115°, 120° |  |  | 41.79
Měrka koutových svarů DIN
x | NOVINKA | 1120-07-020 | 8595604723896 | Analog 0,1 mm, NEREZ | 60°,70°,80°,90° | 0-20 mm | 21.95
|  | 1120-4 | 8595604704864 | Digital 0,01 mm | 60°,70°,80°,90° | 0-20 mm | 60.88
Šablona na koutové svary
|  | 1120-2 | 8595604712876 | 1 - 5 |  |  | 2.6
Měrka na svary - CAMBRIDGE
|  | 1120-3 | 8595604716089 |  |  |  | 44.02
Měrka na svary - 3-stupnice
|  | 1120-5 | 8595604717550 |  |  |  | 150.85
Stojánky, úchylkoměry
Magnetický stojánek UMAG PN 25 1858.1
|  | 1150 | 8595604700491 | ekonomický papírový obal | 160 mm | 294 N | 69.93
x | NOVINKA | 1150-1 | 8595604713361 | luxusní hliníkový obal | 160 mm | 294 N | 74.65
Magnetický stojánek kloubový PN 25 1858.1
|  | 1150-5 | 8595604705137 | velký | 160 mm | 294 N | 87.23
|  | 1150-6 | 8595604705144 | ekonomický | 160 mm | 294 N | 84.87
|  | 1150-7 | 8595604712302 | ohebný | 360 mm | 294 N | 84.87
Magnetický stojánek PN 25 1858.2
|  | 1151 | 8595604700507 | ekonomický papírový obal | 190 mm | 800 N | 108.25
x | NOVINKA | 1151-1 | 8595604715099 | luxusní hliníkový obal | 190 mm | 800 N | 116.43
Přesný měřicí stůl s držákem úchylkoměru
|  | 1150-02-150 | 8595604716980 | 150x100x40 mm | 18x150 mm |  | 205.47
|  | 1150-02-200 | 8595604716997 | 200x150x50 mm | 35x300 mm |  | 258.66
|  | 1150-02-300 | 8595604717000 | 300x200x50 mm | 35x300 mm |  | 333.31
Přesný měřicí stůl s posuvným ramenem
|  | 1150-03-150 | 8595604717017 | 150x100x40 mm | 18x150 mm |  | 205.47
|  | 1150-03-200 | 8595604717024 | 200x150x50 mm | 35x300 mm |  | 258.66
|  | 1150-03-300 | 8595604717031 | 300x200x50 mm | 35x300 mm |  | 333.31
Stojánek PN 25 1867
|  | 1152 | 8595604711947 | up. průměr 6 mm | 180 mm |  | 62.25
Stojánek PN 25 1857
|  | 1153 | 8595604712883 | up. průměr 6 mm | 180 mm |  | 97.78
Stolní odmagnetovač - demagnetizér
|  | 1154-02-190 | 8595604717048 | 190x120x90 mm | 80W/220V |  | 97.83
|  | 1154-02-210 | 8595604717055 | 210x152x105 mm | 150W/220V |  | 158.97
Stojánek na mikrometry
|  | 1160 | 8595604700552 |  |  |  | 29.13
|  | 1160-02-117 | 8595604718274 |  |  |  | 35.15
Úchylkoměr číselníkový ČSN 25 1811 TOP QUALITY (vhodný pro kalibrace)
x |  | 1155-02-110 | 8595604715525 | 0-10 mm | 0,01 mm | Φ60 mm | 33.92
Úchylkoměr číselníkový ČSN EN ISO 46325 (ČSN 25 1811, 25 1816)
x |  | 1155-02-010 | 8595604715495 | 0-10 mm | 0,01 mm | Φ60 mm | 18.78
x |  | 1155-02-001 | 8595604715464 | 0-1 mm | 0,001 mm | Φ60 mm | 36.64
x |  | 1155-02-025 | 8595604715501 | 0-25 mm | 0,01 mm | Φ60 mm | 30.01
x |  | 1155-02-030 | 8595604715518 | 0-30 mm | 0,01 mm | Φ60 mm | 38.57
x |  | 1155-02-005 | 8595604715488 | 0-5 mm | 0,01 mm | Φ40 mm | 18.78
Úchylkoměr číselníkový provedení SHOCK PROOF - odolný proti nárazu
x |  | 1155-02-710 | 8595604715471 | 0-10 mm | 0,01 mm | Φ60 mm | 38.82
Úchylkoměr číselníkový s ouškem ČSN 251820
x |  | 1155-02-410 | 8595604715532 | 0-10 mm | 0,01 mm | Φ60 mm | 26.22
Úchylkoměr číselníkový digitální, kovové pouzdro, IP54
x | NOVINKA | 1155-25-010 | 8595604719608 | 0-12,7 mm | 0,01 mm | Φ60 mm | 52.26
x | NOVINKA | 1155-25-001 | 8595604719615 | 0-12,7 mm | 0,001 mm | Φ60 mm | 102.42
Úchylkoměr číselníkový digitální - velký display - TOP QUALITY
x |  | 1155-15-001 | 8595604717529 | 0-12,7 mm | 0,001 mm | Φ60 mm | 164.12
Úchylkoměr číselníkový digitální ABSOLUTE ZERO s funkcí uložení MAX/MIN naměřené hodnoty do paměti
x |  | 1155-05-010 | 8595604714573 | 0-12,7 mm | 0,01 mm | Φ60 mm | 103.72
x |  | 1155-05-001 | 8595604714566 | 0-12,7 mm | 0,001 mm | Φ60 mm | 211.05
Včetně protokolu o přeměření.
Úchylkoměr číselníkový páčkový ČSN EN ISO 46325 (ČSN 25 1820) - horizontální
x |  | 1156-02-010 | 8595604715693 | (+ -) 0,8 mm | 0,01 mm | Φ40 mm | 34.03
x |  | 1156-02-102 | 8595604715716 | (+ -) 0,2 mm | 0,002 mm | Φ40 mm | 84.32
x |  | 1156-02-222 | 8595604715846 | (+ -) 0,8 mm/ karbidový hrot | 0,01 mm | Φ40 mm | 136.53
x | NOVINKA | 1156-05-010 | 8595604719127 | (+ -) 0,5 mm/ digital | 0,01 mm | Φ40 mm | 176.89
Úchylkoměr číselníkový páčkový ČSN EN ISO 46325 (ČSN 25 1820) - vertikální
x |  | 1156-02-110 | 8595604715709 | (+ -) 0,8 mm | 0,01 mm | Φ40 mm | 34.41
Náhradní výměnné doteky k úchylkoměrům
|  | 1155-7 | 8595604712685 | M2,5 mm | sada 22 ks |  | 8.93
Hmatadla, hloubkoměry
Hmatadlo vnější ČSN 25 1210
|  | 2001 | 8595604712319 | 0-250 mm | 150 mm |  | 3.91
|  | 2002 | 8595604712326 | 0-340 mm | 200 mm |  | 4.96
|  | 2002-1 | 8595604712333 | 0-250 mm | 250 mm |  | 5.27
|  | 2003 | 8595604712340 | 0-510 mm | 300 mm |  | 12.53
Hmatadlo vnější ČSN 25 1212
|  | 2006 | 8595604712357 | 0-120 mm | 150 mm |  | 8.63
|  | 2007 | 8595604712364 | 0-165 mm | 200 mm |  | 10.04
|  | 2008 | 8595604712371 | 0-205 mm | 250 mm |  | 10.66
|  | 2009 | 8595604712388 | 0-250 mm | 300 mm |  | 11.1
|  | 2010 | 8595604712395 | 0-350 mm | 500 mm |  | 20.21
Hmatadlo vnitřní ČSN 25 1215
|  | 2012 | 8595604712401 | 20-300 mm | 150 mm |  | 5.03
|  | 2013 | 8595604712418 | 25-400 mm | 200 mm |  | 5.7
|  | 2014 | 8595604712425 | 30-600 mm | 300 mm |  | 6.27
Hmatadlo vnitřní ČSN 25 1217
|  | 2016 | 8595604712692 | 10-130 mm | 150 mm |  | 7.26
|  | 2017 | 8595604712708 | 12-165 mm | 200 mm |  | 7.99
|  | 2018 | 8595604712715 | 12-205 mm | 250 mm |  | 8.43
|  | 2019 | 8595604712722 | 12-250 mm | 300 mm |  | 9.36
Hloubkoměr bez nosu ČSN 25 1280, DIN 862
|  | 2034-02-150 | 8595604717772 | 0-150 mm | 150/100 mm | 0,02 mm | 22.2
|  | 2034-02-200 | 8595604717789 | 0-200 mm | 200/100 mm | 0,02 mm | 25.11
|  | 2034-02-300 | 8595604717796 | 0-300 mm | 300/100 mm | 0,02 mm | 29.26
|  | 2034-02-500 | 8595604717802 | 0-500 mm | 500/125 mm | 0,02 mm | 51.22
Hloubkoměr s nosem ČSN 25 1282, DIN 862
|  | 2040-02-150 | 8595604717710 | 0-150 mm | 150/100 mm | 0,02 mm | 45.13
|  | 2040-02-200 | 8595604717727 | 0-200 mm | 200/100 mm | 0,02 mm | 46.56
|  | 2040-02-250 | 8595604717734 | 0-250 mm | 250/100 mm | 0,02 mm | 48.99
|  | 2040-02-300 | 8595604717741 | 0-300 mm | 300/100 mm | 0,02 mm | 53.07
|  | 2040-02-500 | 8595604717758 | 0-500 mm | 500/100 mm | 0,02 mm | 76.07
Hloubkoměr digitální bez nosu DIN 862, ABZ DESIGN
|  | 2050-05-150 | 8595604713446 | 0-150 mm | 150/100 mm | 0,01 mm | 38.75
|  | 2050-05-200 | 8595604713453 | 0-200 mm | 200/100 mm | 0,01 mm | 42.79
|  | 2050-05-300 | 8595604713460 | 0-300 mm | 300/100 mm | 0,01 mm | 64.97
|  | 2050-05-500 | 8595604713477 | 0-500 mm | 500/120 mm | 0,01 mm | 93
|  | 2050-05-600 | 8595604717697 | 0-600 mm | 600/200 mm | 0,01 mm | 353.59
|  | 2050-05-800 | 8595604717703 | 0-800 mm | 800/250 mm | 0,01 mm | 474.68
Hloubkoměr digitální bez nosu DIN 862, IP 67
x | NOVINKA | 2050-25-150 | 8595604719011 | 0-150 mm | 150/100 mm | 0,01 mm | 174.78
x | NOVINKA | 2050-25-200 | 8595604719028 | 0-200 mm | 200/100 mm | 0,01 mm | 210.68
x | NOVINKA | 2050-25-300 | 8595604719035 | 0-300 mm | 300/150 mm | 0,01 mm | 252.65
Hloubkoměr digitální s nosem DIN 862, ABZ DESIGN
|  | 2051-05-150 | 8595604713484 | 0-150 mm | 150/100 mm | 0,01 mm | 37.94
|  | 2051-05-200 | 8595604713491 | 0-200 mm | 200/100 mm | 0,01 mm | 48.99
|  | 2051-05-300 | 8595604713507 | 0-300 mm | 300/100 mm | 0,01 mm | 69.75
|  | 2051-05-500 | 8595604713514 | 0-500 mm | 500/120 mm | 0,01 mm | 109.68
Kružidla, výškoměry, rýsovací jehly
Kružidlo s pružinou ČSN 25 5170
x | NOVINKA | 2070-02-150 | 8595604719196 | 6-200 mm | 150 mm |  | 7.63
x | NOVINKA | 2070-02-200 | 8595604719202 | 10-300 mm | 200 mm |  | 9.05
x | NOVINKA | 2070-02-250 | 8595604719219 | 10-350 mm | 250 mm |  | 10.04
x | NOVINKA | 2070-02-300 | 8595604719226 | 10-450 mm | 300 mm |  | 11.1
Kružidlo s pružinou ČSN 25 5170
|  | 2070 | 8595604700682 | 6-200 mm | 150 mm |  | 6.75
|  | 2071 | 8595604700699 | 10-300 mm | 200 mm |  | 7.57
|  | 2072 | 8595604700705 | 10-350 mm | 250 mm |  | 8.37
|  | 2073 | 8595604700712 | 10-450 mm | 300 mm |  | 9.29
Kružidlo profilové bez mm dělení
|  | 2074 | 8595604712432 | 25-470 mm | 500 mm |  | 30.43
|  | 2075 | 8595604712456 | 25-960 mm | 1000 mm |  | 36.46
|  | 2074-1 | 8595604712449 | prodloužení | 500 mm |  | 21.32
|  | 2075-1 | 8595604712463 | prodloužení | 1000 mm |  | 27.83
Kružidlo ploché s mm dělením a jemným stavěním DIN 862
|  | 2078 | 8595604700729 |  | 500 mm | 0,1 mm | 77
|  | 2078-1 | 8595604705311 |  | 1000 mm | 0,1 mm | 144.96
Nádrh ČSN 25 5315
|  | 3001 | 8595604710902 |  | 250 mm |  | 31.8
|  | 3002 | 8595604710919 |  | 400 mm |  | 35.9
Výškoměr analogový - NEW MODEL, DIN 862
|  | 3014-02-020 | 8595604717321 |  | 200 mm | 0,02 mm | 72.98
|  | 3014-02-030 | 8595604717338 |  | 300 mm | 0,02 mm | 118.48
|  | 3014-02-050 | 8595604717345 |  | 500 mm | 0,02 mm | 147.37
|  | 3014-02-100 | 8595604717352 |  | 1000 mm | 0,02 mm | 420.17
Výškoměr analogový - TOP QUALITY, DIN 862
|  | 3014-05-020 | 8595604717659 | MONOBLOK | 200 mm | 0,02 mm | 107.89
|  | 3014-05-030 | 8595604717666 | MONOBLOK | 300 mm | 0,02 mm | 159.4
|  | 3014-05-050 | 8595604717673 | MONOBLOK | 500 mm | 0,02 mm | 226.11
|  | 3014-05-100 | 8595604717680 |  | 1000 mm | 0,02 mm | 527.44
Výškoměr digitální DIN 862, NEW MODEL
|  | 3022-05-020 | 8595604713521 |  | 200 mm | 0,01 mm | 257.55
|  | 3022-05-030 | 8595604713538 |  | 300 mm | 0,01 mm | 266.04
|  | 3022-05-050 | 8595604713545 |  | 500 mm | 0,01 mm | 359.1
|  | 3022-05-060 | 8595604713552 |  | 600 mm | 0,01 mm | 376.71
|  | 3022-05-080 | 8595604713569 |  | 800 mm | 0,01 mm | 471.14
|  | 3022-05-100 | 8595604713576 |  | 1000 mm | 0,01 mm | 1250.97
Výškoměr digitální s dvojitým ramenem
x |  | 3020-02-030 | 8595604711954 |  | 300 mm | 0,01 mm | 338.39
x |  | 3020-02-050 | 8595604714962 |  | 500 mm | 0,01 mm | 447.76
x |  | 3020-02-060 | 8595604714979 |  | 600 mm | 0,01 mm | 502.01
Rýsovací jehly
|  | 3025 | 8595604700804 | rovná - ČSN 25 5340.11 | 150 mm |  | 0.42
|  | 3026 | 8595604700811 | zahnutá - ČSN 25 5340.21 | 200 mm |  | 1.01
|  | 3026-30 | 8595604711695 | celokarbidová | 160 mm |  | 12.71
Rýsovací tužky
|  | 3025-2 | 8595604705366 | s karbidovým hrotem | 150 mm |  | 1.4
|  | 3025-3 | 8595604713583 | s karbid. hr. vysouvací, gum. držadlo | 140 mm |  | 3.19
|  | 3025-4 | 8595604713590 | s karbid. oboustr. hrotem a důlčikem | 140 mm |  | 3.5
Vratidla závitníků a závitových oček, prodloužení závitníků
Vratidlo na závitníky stavitelné ČSN 24 1126
|  | 3040-02-045 | 8595604700828 | 2 - 4,5 mm / M2-M7 | č.1 |  | 3.35
|  | 3040-03-045 | 8595604717833 | 2 - 4,5 mm / M2-M7 | č.1 | obal PVC + závěs | 3.73
|  | 3047-02-710 | 8595604700866 | 2,5 - 7,1 mm / M3-M12 |  |  | 4.52
|  | 3047-03-710 | 8595604717840 | 2,5 - 7,1 mm / M3-M12 |  | obal PVC + závěs | 4.96
|  | 3045-02-630 | 8595604717857 | 3,15 - 6,3 mm / M4-M11 | č.2 |  | 4.28
|  | 3045-03-630 | 8595604700859 | 3,15 - 6,3 mm / M4-M11 | č.2 | obal PVC + závěs | 4.72
|  | 3042-02-900 | 8595604700835 | 3,55 - 9 mm / M6-M14 | č.3 |  | 6.95
|  | 3042-03-900 | 8595604717864 | 3,55 - 9 mm / M6-M14 | č.3 | obal PVC + závěs | 7.32
|  | 3044-02-160 | 8595604700842 | 5,60 - 16 mm / M9-M27 | č.4 |  | 13.83
|  | 3046-02-180 | 8595604711961 | 6 - 18 mm / M10-M30 |  |  | 16.37
|  | 3048-02-315 | 8595604710421 | 14 - 31,5 mm / M24-M52 | č.5 |  | 66.65
Nástavce závitníků ČSN 24 1151
|  | 3049-06-315 | 8595604705373 | 3.15 | 90 |  | 2.29
|  | 3049-06-355 | 8595604705380 | 3.55 | 95 |  | 2.47
|  | 3049-06-400 | 8595604705397 | 4 | 100 |  | 2.91
|  | 3049-06-500 | 8595604705403 | 5 | 110 |  | 3.22
|  | 3049-06-560 | 8595604705410 | 5.6 | 115 |  | 3.78
|  | 3049-06-620 | 8595604712630 | 6.2 | 125 |  | 4.04
|  | 3049-06-630 | 8595604705427 | 6.3 | 120 |  | 4.04
|  | 3049-06-710 | 8595604705434 | 7.1 | 125 |  | 4.52
|  | 3049-06-900 | 8595604705441 | 9 | 135 |  | 5.27
Nástavce závitníků DIN
|  | 3049-08-210 | 8595604705458 | 2.1 | 60 |  | 2.12
|  | 3049-08-240 | 8595604705465 | 2.4 | 70 |  | 2.12
|  | 3049-08-270 | 8595604705472 | 2.7 | 80 |  | 2.12
|  | 3049-08-300 | 8595604705489 | 3 | 80 |  | 2.6
|  | 3049-08-340 | 8595604705496 | 3.4 | 90 |  | 2.42
|  | 3049-08-380 | 8595604705502 | 3.8 | 100 |  | 2.6
|  | 3049-08-430 | 8595604705519 | 4.3 | 105 |  | 2.98
|  | 3049-08-490 | 8595604705526 | 4.9 | 110 |  | 2.98
|  | 3049-08-550 | 8595604705533 | 5.5 | 110 |  | 2.98
|  | 3049-08-620 | 8595604705540 | 6.2 | 120 |  | 4.04
|  | 3049-08-800 | 8595604705557 | 8 | 125 |  | 5.03
|  | 3049-08-100 | 8595604705564 | 10 | 140 |  | 5.7
|  | 3049-08-110 | 8595604705571 | 11 | 150 |  | 6.07
|  | 3049-08-120 | 8595604705588 | 12 | 155 |  | 7.06
|  | 3049-08-130 | 8595604705595 | 13 | 165 |  | 8.67
|  | 3049-08-145 | 8595604705601 | 14.5 | 175 |  | 9.05
|  | 3049-08-160 | 8595604705618 | 16 | 180 |  | 9.24
|  | 3049-08-200 | 8595604715723 | 20 | 200 |  | 11.65
|  | 3049-08-220 | 8595604715730 | 22 | 200 |  | 12.58
Držáky na závitová očka ČSN 24 1520
|  | 3052 | 8595604700873 | 16 | M1-M2,5 |  | 2.16
|  | 3053 | 8595604700880 | 20 | M3-M6 |  | 2.67
|  | 3054 | 8595604700897 | 25 | M7-M9 |  | 2.98
|  | 3055 | 8595604700903 | 30 | M10-M11 |  | 3.66
|  | 3056 | 8595604700910 | 38 | M12-M15 |  | 5.21
|  | 3057 | 8595604700927 | 45 | M16-M20 |  | 8.5
|  | 3058 | 8595604700934 | 55 | M22-M26 |  | 11.1
|  | 3059 | 8595604700941 | 65 | M27-M36 |  | 15.8
|  | 3059-1 | 8595604705632 | 75 | M39-M42 |  | 36.46
|  | 3060 | 8595604700958 | 90 | M45-M52 |  | 43.96
Úhelníky ČSN, DIN, PN a trojúhelníky
Úhelník nožový typ E - PŘESNÝ KALENÝ 55HRC, ČSN 25 5103.00
|  | 4001 | 8595604700965 | 6,3/10,3 mm | 63x35 mm | 00 | 35.77
|  | 4002 | 8595604700972 | 14,5/10,5 mm | 100x63 mm | 00 | 44.76
|  | 4003 | 8595604700989 | 20,5/18/12,4 mm | 160x100 mm | 00 | 74.28
|  | 4004 | 8595604700996 | 20/20 mm | 200x130 mm | 00 | 102.04
|  | 4005 | 8595604701009 | 20/20 mm | 250x160 mm | 00 | 155.93
Úhelník nožový DIN875 typ C
x |  | 4001-03-025 | 8595604717062 | 4,7/4,7 mm | 25x20 mm | 00 | 23.13
x |  | 4001-03-040 | 8595604717079 | 4,7/4,7 mm | 40x28 mm | 00 | 23.57
x |  | 4001-03-063 | 8595604717086 | 4,7/4,7 mm | 63x40 mm | 00 | 23.99
x |  | 4001-03-075 | 8595604717093 | 4,7/4,7 mm | 75x50 mm | 00 | 25.49
x |  | 4001-03-100 | 8595604717109 | 18,7/5,6 mm | 100x70 mm | 00 | 36.59
x |  | 4001-03-150 | 8595604717116 | 6,7/6,7 mm | 150x100 mm | 00 | 51.77
x |  | 4001-03-200 | 8595604717123 | 32,6/7,8 mm | 200x130 mm | 00 | 60.75
x |  | 4001-03-250 | 8595604717130 | 8,6/8,6 mm | 250x160 mm | 00 | 77.94
Úhelník tesařský ČSN 25 5155
|  | 4028 | 8595604701115 | 30x1/ 32x5 mm | 400x230 mm |  | 9.86
|  | 4029 | 8595604701122 | 30x1/ 32x5 mm | 750x375 mm |  | 11.59
|  | 4030 | 8595604701139 | 30x1/ 32x5 mm | 1000x375 mm |  | 15.18
Úhelník tesařský s mm dělením
|  | 4028-1 | 8595604710629 | 40x2 / 32x6 mm | 500x230 mm |  | 10.55
|  | 4029-1 | 8595604710636 | 40x2 / 32x6 mm | 750x375 mm |  | 12.4
|  | 4030-1 | 8595604710643 | 40x2 / 32x6 mm | 1000x375 mm |  | 15.87
Úhelník přesný s pružným ramenem a mm dělením ČSN 25 5133
|  | 4031 | 8595604710810 | 1,4/5 mm | 200x120 mm |  | 16.55
|  | 4032 | 8595604710827 | 1,4/5 mm | 250x150 mm |  | 20.02
Úhelník zámečnický plochý PN 25 5120
|  | 4010 | 8595604701016 | 17x4 mm | 100x63 mm | PN 255120 | 4.59
|  | 4011 | 8595604701023 | 26x5 mm | 160x100 mm | PN 255120 | 6.44
|  | 4012 | 8595604701030 | 26x5 mm | 250x160 mm | PN 255120 | 8.8
|  | 4013 | 8595604701047 | 32x6 mm | 400x250 mm | PN 255120 | 15.49
|  | 4014 | 8595604701054 | 40x8 mm | 630x400 mm | PN 255120 | 35.59
|  | 4015 | 8595604709463 | 40x8 mm | 750x375 mm | PN 255120 | 40.23
|  | 4016 | 8595604709470 | 40x8 mm | 1000x500 mm | PN 255120 | 48.73
Úhelník zámečnický příložný PN 25 5124
|  | 4020 | 8595604701061 | 17x4 mm | 100x63 mm | PN 25 5124 | 8.74
|  | 4021 | 8595604701078 | 26x5 mm | 160x100 mm | PN 25 5124 | 11.1
|  | 4022 | 8595604701085 | 26x5 mm | 250x160 mm | PN 25 5124 | 13.95
|  | 4023 | 8595604701092 | 32x6 mm | 400x250 mm | PN 25 5124 | 26.72
|  | 4024 | 8595604701108 | 40x8 mm | 630x400 mm | PN 25 5124 | 57.04
|  | 4025 | 8595604709487 | 40x8 mm | 750x375 mm | PN 25 5124 | 61.63
|  | 4025-1 | 8595604709494 | 40x8 mm | 1000x500 mm | PN 25 5124 | 80.54
Úhelník svařovaný příložný-úprava pozink
|  | 4020-30 | 8595604710469 | 20x5 mm | 100x70 mm | dílenské | 9.55
|  | 4020-31 | 8595604710476 | 20x5 mm | 150x100 mm | dílenské | 10.86
|  | 4020-32 | 8595604710483 | 20x5 mm | 200x130 mm | dílenské | 13.09
|  | 4020-33 | 8595604710490 | 25x5 mm | 250x160 mm | dílenské | 16
|  | 4020-34 | 8595604710506 | 25x5 mm | 300x180 mm | dílenské | 19.22
|  | 4020-35 | 8595604710513 | 30x5 mm | 400x230 mm | dílenské | 24.18
|  | 4020-36 | 8595604710520 | 30x5 mm | 500x280 mm | dílenské | 32.24
|  | 4020-37 | 8595604710537 | 30x5 mm | 600x330 mm | dílenské | 43.52
|  | 4020-38 | 8595604710544 | 30x5 mm | 750x375 mm | dílenské | 51.59
|  | 4020-39 | 8595604710551 | 30x5 mm | 1000x500 mm | dílenské | 78.98
Toto provedení úhelníků není určeno ke kalibraci
Úhelník příložný přesný DIN 875 - NOVÝ TYP
x |  | 4026-02-006 | 8595604715181 | 16x3 / 16x9 mm | 60x40 mm | 0 | 18.72
x |  | 4026-02-007 | 8595604712906 | 16x3 / 16x9 mm | 75x50 mm | 0 | 18.98
x |  | 4026-02-010 | 8595604712999 | 16x3 / 18x9 mm | 100x70 mm | 0 | 20.02
x |  | 4026-02-015 | 8595604713002 | 20x3 / 23x10 mm | 150x100 mm | 0 | 23.57
x |  | 4026-02-020 | 8595604713019 | 22x3 / 25x10 mm | 200x130 mm | 0 | 32.42
x |  | 4026-02-025 | 8595604713026 | 23x3 / 26x12 mm | 250x165 mm | 0 | 39.13
x |  | 4026-02-030 | 8595604713033 | 24x3 / 27x12 mm | 300x200 mm | 0 | 46.63
x |  | 4026-02-040 | 8595604713040 | 26x4 / 30x16 mm | 400x265 mm | 0 | 58.72
x |  | 4026-02-050 | 8595604713057 | 31x4 / 32x16 mm | 500x330 mm | 0 | 73.35
x |  | 4026-02-060 | 8595604713064 | 31x4 / 32x16 mm | 600x400 mm | 0 | 104.47
Úhelník příložný přesný DIN 875 - NOVÝ TYP
x |  | 4026-12-006 | 8595604715198 | 16x3 / 16x9 mm | 60x40 mm | 1 | 11.59
x |  | 4026-12-007 | 8595604723827 | 16x3 / 16x9 mm | 75x50 mm | 1 | 12.03
x |  | 4026-12-010 | 8595604713071 | 16x3 / 18x9 mm | 100x70 mm | 1 | 12.71
x |  | 4026-12-015 | 8595604713088 | 20x3 / 23x10 mm | 150x100 mm | 1 | 14.94
x |  | 4026-12-020 | 8595604713095 | 22x3 / 25x10 mm | 200x130 mm | 1 | 20.52
x |  | 4026-12-025 | 8595604713101 | 23x3 / 26x12 mm | 250x165 mm | 1 | 24.74
x |  | 4026-12-030 | 8595604713118 | 24x3 / 27x12 mm | 300x200 mm | 1 | 29.51
x |  | 4026-12-040 | 8595604713125 | 26x4 / 30x16 mm | 400x265 mm | 1 | 37.14
x |  | 4026-12-050 | 8595604713132 | 31x4 / 32x16 mm | 500x330 mm | 1 | 46.38
x |  | 4026-12-060 | 8595604723834 | 31x4 / 32x16 mm | 600x400 mm | 1 | 57.04
x |  | 4026-12-250 | 8595604718632 | 100, 150, 200, 250 | SADA | 1 | 58.28
Úhelník přesný, plochý typ Au ČSN 25 5103
|  | 4034 | 8595604710971 | 17x6 mm | 63x40 mm | 1 | 6.44
|  | 4035 | 8595604701146 | 21x6 mm | 100x63 mm | 1 | 6.88
|  | 4036 | 8595604701153 | 26x8 mm | 160x100 mm | 1 | 8.8
|  | 4037 | 8595604701160 | 31x8 mm | 250x160 mm | 1 | 14.94
|  | 4038 | 8595604701177 | 40x8 mm | 400x250 mm | 1 | 41.48
|  | 4039 | 8595604701184 | 50x12 mm | 630x400 mm | 1 | 76.07
|  | 4040 | 8595604709555 | 50x10 (12) mm | 750x375 mm | DIN 2 | 74.21
|  | 4041 | 8595604709562 | 50x10 (12) mm | 1000x500 mm | DIN 2 | 108.07
|  | 4042 | 8595604709579 | 60x12 mm | 1500x750 mm | DIN 2 | 403.69
|  | 4043 | 8595604709586 | 60x12 mm | 2000x1000 mm | DIN 2 | 743.2
Úhelníky 4042 a 4043 se vyrábí s úpravou vybrání vnitřního rohu
Úhelník přesný plochý typ kalený "A" ČSN 2 55103
|  | 4045 | 8595604701191 | 17x6 mm | 63x40 mm | 1 | 10.6
|  | 4046 | 8595604701207 | 21x6 mm | 100x63 mm | 1 | 12.95
|  | 4047 | 8595604701214 | 26x8 mm | 160x100 mm | 1 | 15.31
|  | 4048 | 8595604701221 | 31x8 mm | 250x160 mm | 1 | 20.21
|  | 4049 | 8595604717482 | 40x8 mm | 400x250 mm | 1 | 45.02
Úhelník přesný příložný typ Bu ČSN 25 5103
|  | 4051 | 8595604701238 | 17x6 mm | 63x40 mm | 2 | 9.36
|  | 4052 | 8595604701245 | 21x6 mm | 100x63 mm | 2 | 11.65
|  | 4053 | 8595604701252 | 26x8 mm | 160x100 mm | 2 | 17.17
|  | 4054 | 8595604701269 | 31x8 mm | 250x160 mm | 2 | 26.17
|  | 4055 | 8595604701276 | 40x8 mm | 400x250 mm | 2 | 42.79
|  | 4056 | 8595604701283 | 50x12 mm | 630x400 mm | 2 | 111.42
|  | 4057 | 8595604709593 | 50x10 (12) mm | 750x375 mm | DIN 2 | 102.68
|  | 4057-1 | 8595604709609 | 50x10 (12) mm | 1000x500 mm | DIN 2 | 136.71
|  | 4057-2 | 8595604710360 | 60x12 mm | 1500x750 mm | DIN 2 | 544.17
|  | 4057-3 | 8595604711558 | 60x12 mm | 2000x1000 mm | DIN 2 | 922.37
Úhelníky 4057-2 a 4057-3 se vyrábí s úpravou vybrání vnitřního rohu
Úhelník přesný příložný typ kalený "B" ČSN 25 5103
|  | 4058 | 8595604701290 | 17x6 mm | 63x40 mm | 2 | 17.24
|  | 4059 | 8595604701306 | 21x6 mm | 100x63 mm | 2 | 23.57
|  | 4060 | 8595604701313 | 26x8 mm | 160x100 mm | 2 | 33.1
|  | 4061 | 8595604701320 | 31x8 mm | 250x160 mm | 2 | 47.25
|  | 4061-1 | 8595604717499 | 40x8 mm | 400x250 mm | 2 | 109.55
Úhelník přesný, plochý DIN 875, tř. př.0
x |  | 4033-02-007 | 8595604705649 | 17x6 mm | 75x50 mm | 0 | 10.04
x |  | 4033-02-010 | 8595604705656 | 21x6 mm | 100x70 mm | 0 | 11.78
x |  | 4033-02-015 | 8595604705663 | 26x8 mm | 150x100 mm | 0 | 14.76
x |  | 4033-02-020 | 8595604705670 | 26x8 mm | 200x130 mm | 0 | 23.06
x |  | 4033-02-025 | 8595604705687 | 31x8 mm | 250x165 mm | 0 | 34.54
x |  | 4033-02-030 | 8595604705694 | 32x8 mm | 300x200 mm | 0 | 44.76
x |  | 4033-02-040 | 8595604710988 | 40x8 mm | 400x265 mm | 0 | 104.29
x |  | 4033-02-050 | 8595604710995 | 50x10 (12) mm | 500x330 mm | 0 | 133.42
x |  | 4033-02-060 | 8595604711008 | 50x10 (12) mm | 600x400 mm | 0 | 262.63
x |  | 4033-02-075 | 8595604711015 | 50x10 (12) mm | 750x500 mm | 0 | 483.53
x |  | 4033-02-100 | 8595604711022 | 50x10 (12) mm | 1000x660 mm | 0 | 877.61
Úhelník přesný, plochý DIN 875, tř. př.1
x |  | 4033-12-007 | 8595604705762 | 17x6 mm | 75x50 mm | 1 | 7.13
x |  | 4033-12-010 | 8595604705779 | 21x6 mm | 100x70 mm | 1 | 7.88
x |  | 4033-12-015 | 8595604705786 | 26x8 mm | 150x100 mm | 1 | 8.8
x |  | 4033-12-020 | 8595604705793 | 26x8 mm | 200x130 mm | 1 | 11.96
x |  | 4033-12-025 | 8595604705809 | 31x8 mm | 250x165 mm | 1 | 19.4
x |  | 4033-12-030 | 8595604705816 | 32x8 mm | 300x200 mm | 1 | 22.88
x |  | 4033-12-040 | 8595604710841 | 40x8 mm | 400x265 mm | 1 | 56.85
x |  | 4033-12-050 | 8595604710858 | 50x10 (12) mm | 500x330 mm | 1 | 80.79
x |  | 4033-12-060 | 8595604710865 | 50x10 (12) mm | 600x400 mm | 1 | 113.4
x |  | 4033-12-075 | 8595604711084 | 50x10 (12) mm | 750x500 mm | 1 | 246.26
x |  | 4033-12-100 | 8595604711091 | 50x10 (12) mm | 1000x660 mm | 1 | 438.33
x |  | 4033-12-150 | 8595604711107 | 60x12 mm | 1500x750 mm | 1 | 716.41
x |  | 4033-12-200 | 8595604711145 | 60x12 mm | 2000x1000 mm | 1 | 1382.72
Úhelník přesný, plochý DIN 875, tř. př.2
x |  | 4033-22-007 | 8595604711152 | 17x6 mm | 75x50 mm | 2 | 4.09
x |  | 4033-22-010 | 8595604711169 | 21x6 mm | 100x70 mm | 2 | 5.27
x |  | 4033-22-015 | 8595604711176 | 26x8 mm | 150x100 mm | 2 | 7.57
x |  | 4033-22-020 | 8595604711183 | 26x8 mm | 200x130 mm | 2 | 9.18
x |  | 4033-22-025 | 8595604711190 | 31x8 mm | 250x165 mm | 2 | 14.01
x |  | 4033-22-030 | 8595604710872 | 32x8 mm | 300x175 mm | 2 | 17.92
x |  | 4033-22-040 | 8595604711206 | 40x8 mm | 400x200 mm | 2 | 26.9
x |  | 4033-22-050 | 8595604711213 | 50x10 (12) mm | 500x250 mm | 2 | 39.3
x |  | 4033-22-060 | 8595604711220 | 50x10 (12) mm | 600x300 mm | 2 | 52.45
x |  | 4033-22-075 | 8595604711237 | 50x10 (12) mm | 750x375 mm | 2 | 74.21
x |  | 4033-22-100 | 8595604711244 | 50x10 (12) mm | 1000x500 mm | 2 | 108.07
x |  | 4033-22-150 | 8595604711251 | 60x12 mm | 1500x750 mm | 2 | 415.96
x |  | 4033-22-200 | 8595604711268 | 60x12 mm | 2000x1000 mm | 2 | 786.78
x |  | 4033-22-250 | 8595604711275 | 60x12 mm | 2500x1250 mm | 2 | 1253.27
Úhelník přesný, příložný DIN 875, tř. př.0
x |  | 4034-02-007 | 8595604705700 | 17x6 mm | 75x50 mm | 0 | 15.18
x |  | 4034-02-010 | 8595604705717 | 21x6 mm | 100x70 mm | 0 | 17.79
x |  | 4034-02-015 | 8595604705724 | 26x8 mm | 150x100 mm | 0 | 27.28
x |  | 4034-02-020 | 8595604705731 | 26x8 mm | 200x130 mm | 0 | 33.72
x |  | 4034-02-025 | 8595604705748 | 31x8 mm | 250x165 mm | 0 | 50.29
x |  | 4034-02-030 | 8595604705755 | 32x8 mm | 300x200 mm | 0 | 67.57
x |  | 4034-02-040 | 8595604711039 | 40x8 mm | 400x265 mm | 0 | 149.55
x |  | 4034-02-050 | 8595604711046 | 50x10 (12) mm | 500x330 mm | 0 | 214.9
x |  | 4034-02-060 | 8595604711053 | 50x10 (12) mm | 600x400 mm | 0 | 313.91
x |  | 4034-02-075 | 8595604711060 | 50x10 (12) mm | 750x500 mm | 0 | 528.68
x |  | 4034-02-100 | 8595604711077 | 50x10 (12) mm | 1000x660 mm | 0 | 963.61
Úhelník přesný, příložný DIN 875, tř. př.1
x |  | 4034-12-007 | 8595604705823 | 17x6 mm | 75x50 mm | 1 | 9.42
x |  | 4034-12-010 | 8595604705830 | 21x6 mm | 100x70 mm | 1 | 10.42
x |  | 4034-12-015 | 8595604705847 | 26x8 mm | 150x100 mm | 1 | 10.66
x |  | 4034-12-020 | 8595604705854 | 26x8 mm | 200x130 mm | 1 | 17.41
x |  | 4034-12-025 | 8595604705861 | 31x8 mm | 250x165 mm | 1 | 24.49
x |  | 4034-12-030 | 8595604705878 | 32x8 mm | 300x200 mm | 1 | 29.33
x |  | 4034-12-040 | 8595604710384 | 40x8 mm | 400x265 mm | 1 | 80.48
x |  | 4034-12-050 | 8595604710889 | 50x10 (12) mm | 500x330 mm | 1 | 119.17
x |  | 4034-12-060 | 8595604711114 | 50x10 (12) mm | 600x400 mm | 1 | 165.66
x |  | 4034-12-075 | 8595604711121 | 50x10 (12) mm | 750x500 mm | 1 | 362.2
x |  | 4034-12-100 | 8595604711138 | 50x10 (12) mm | 1000x660 mm | 1 | 598.24
Úhelník přesný, příložný DIN 875, tř. př.2
x |  | 4034-22-007 | 8595604711282 | 17x6 mm | 75x50 mm | 2 | 7.06
x |  | 4034-22-010 | 8595604711299 | 21x6 mm | 100x70 mm | 2 | 7.88
x |  | 4034-22-015 | 8595604711305 | 26x8 mm | 150x100 mm | 2 | 10.42
x |  | 4034-22-020 | 8595604711312 | 26x8 mm | 200x130 mm | 2 | 12.95
x |  | 4034-22-025 | 8595604711329 | 31x8 mm | 250x165 mm | 2 | 18.98
x |  | 4034-22-030 | 8595604711336 | 32x8 mm | 300x175 mm | 2 | 23.75
x |  | 4034-22-040 | 8595604710896 | 40x8 mm | 400x200 mm | 2 | 40.05
x |  | 4034-22-050 | 8595604711343 | 50x10 (12) mm | 500x250 mm | 2 | 52.57
x |  | 4034-22-060 | 8595604711350 | 50x10 (12) mm | 600x300 mm | 2 | 71.06
x |  | 4034-22-075 | 8595604711367 | 50x10 (12) mm | 750x375 mm | 2 | 102.68
x |  | 4034-22-100 | 8595604711374 | 50x10 (12) mm | 1000x500 mm | 2 | 136.71
x |  | 4034-22-150 | 8595604711381 | 60x12 mm | 1500x750 mm | 2 | 566
x |  | 4034-22-200 | 8595604711398 | 60x12 mm | 2000x1000 mm | 2 | 963.85
x |  | 4034-22-250 | 8595604711404 | 60x12 mm | 2500x1250 mm | 2 | 1348.81
Úhelník přesný, plochý DIN 875 NEREZ
x | NOVINKA | 4033-07-007 | 8595604723506 | 17x6 mm | 75x50 mm | 0 | 16.18
x | NOVINKA | 4033-07-010 | 8595604723513 | 21x6 mm | 100x70 mm | 0 | 17.67
x | NOVINKA | 4033-07-015 | 8595604723520 | 26x8 mm | 150x100 mm | 0 | 23.13
x | NOVINKA | 4033-07-020 | 8595604723537 | 26x8 mm | 200x130 mm | 0 | 35.33
x | NOVINKA | 4033-07-025 | 8595604723544 | 31x8 mm | 250x165 mm | 0 | 47
x | NOVINKA | 4033-07-030 | 8595604723551 | 32x8 mm | 300x200 mm | 0 | 64.11
x | NOVINKA | 4033-07-040 | 8595604723568 | 40x8 mm | 400x265 mm | 0 | 124.44
x | NOVINKA | 4033-07-050 | 8595604723575 | 50x10 (12) mm | 500x330 mm | 0 | 172.35
x
Úhelník přesný, plochý DIN 875 NEREZ
x | NOVINKA | 4033-17-007 | 8595604723582 | 17x6 mm | 75x50 mm | 1 | 8.93
x | NOVINKA | 4033-17-010 | 8595604723599 | 21x6 mm | 100x70 mm | 1 | 10.55
x | NOVINKA | 4033-17-015 | 8595604723605 | 26x8 mm | 150x100 mm | 1 | 14.81
x | NOVINKA | 4033-17-020 | 8595604723612 | 26x8 mm | 200x130 mm | 1 | 20.59
x | NOVINKA | 4033-17-025 | 8595604723629 | 31x8 mm | 250x165 mm | 1 | 29.7
x | NOVINKA | 4033-17-030 | 8595604723636 | 32x8 mm | 300x200 mm | 1 | 36.21
x | NOVINKA | 4033-17-040 | 8595604723643 | 40x8 mm | 400x265 mm | 1 | 120.16
x | NOVINKA | 4033-17-050 | 8595604723650 | 50x10 (12) mm | 500x330 mm | 1 | 149.55
Úhelník přesný, příložný DIN 875 NEREZ
x | NOVINKA | 4034-07-007 | 8595604723667 | 17x6 mm | 75x50 mm | 0 | 22.13
x | NOVINKA | 4034-07-010 | 8595604723674 | 21x6 mm | 100x70 mm | 0 | 24.12
x | NOVINKA | 4034-07-015 | 8595604723681 | 26x8 mm | 150x100 mm | 0 | 40.61
x | NOVINKA | 4034-07-020 | 8595604723698 | 26x8 mm | 200x130 mm | 0 | 59.96
x | NOVINKA | 4034-07-025 | 8595604723704 | 31x8 mm | 250x165 mm | 0 | 85.07
x | NOVINKA | 4034-07-030 | 8595604723711 | 32x8 mm | 300x200 mm | 0 | 96.79
x | NOVINKA | 4034-07-040 | 8595604723728 | 40x8 mm | 400x265 mm | 0 | 177.89
x | NOVINKA | 4034-07-050 | 8595604723735 | 50x10 (12) mm | 500x330 mm | 0 | 245.7
Úhelník přesný, příložný DIN 875 NEREZ
x | NOVINKA | 4034-17-007 | 8595604723742 | 17x6 mm | 75x50 mm | 1 | 13.39
x | NOVINKA | 4034-17-010 | 8595604723759 | 21x6 mm | 100x70 mm | 1 | 16.44
x | NOVINKA | 4034-17-015 | 8595604723766 | 26x8 mm | 150x100 mm | 1 | 23.26
x | NOVINKA | 4034-17-006 | 8595604723773 | 26x8 mm | 200x130 mm | 1 | 28.64
x | NOVINKA | 4034-17-025 | 8595604723780 | 31x8 mm | 250x165 mm | 1 | 43.71
x | NOVINKA | 4034-17-030 | 8595604723797 | 32x8 mm | 300x200 mm | 1 | 52.83
x | NOVINKA | 4034-17-040 | 8595604723803 | 40x8 mm | 400x265 mm | 1 | 153.57
x | NOVINKA | 4034-17-050 | 8595604723810 | 50x10 (12) mm | 500x330 mm | 1 | 189.72
Úhelníky tř. přesnosti 0 a 1 dodáváme včetně dřevěného přepravního obalu od 400mm
Ostatní rozměry na zakázku.
Ultralehký úhelník přesný, příložný DIN 875/2 carbon/titan
x | NOVINKA | 4026-28-006 | 8595604719691 | 12x1,5 mm | 60x40 mm | 2 | 35.84
Úhelník plochý 45°
x | NOVINKA | 4006-02-120 | 8595604719455 | 20x5 mm | 120x 80 mm |  | 25.8
x | NOVINKA | 4006-02-160 | 8595604719462 | 20x5 mm | 160x100 mm |  | 28.46
x | NOVINKA | 4006-02-200 | 8595604719479 | 25x5 mm | 200x130 mm |  | 34.97
x | NOVINKA | 4006-02-300 | 8595604719486 | 25x5 mm | 300x175 mm |  | 48.79
Úhelník příložný 45°
x | NOVINKA | 4007-02-120 | 8595604719493 | 20x5 mm | 120x 80 mm |  | 28.71
x | NOVINKA | 4007-02-160 | 8595604719509 | 20x5 mm | 160x100 mm |  | 31.8
x | NOVINKA | 4007-02-200 | 8595604719516 | 25x5 mm | 200x130 mm |  | 42.9
x | NOVINKA | 4007-02-300 | 8595604719523 | 25x5 mm | 300x175 mm |  | 57.04
Vyrábíme a dodáváme úhelníky s různými úhly (60°, 120°, 135°)
Trojúhelník ČSN 25 5162-3
|  | 4080 | 8595604711978 | 45° | 250 mm |  | 20.59
|  | 4085 | 8595604711985 | 60° | 250 mm |  | 18.16
Úhelník středící
|  | 4062 | 8595604701337 |  | 100x70/90 mm |  | 26.97
|  | 4062-1 | 8595604705885 |  | 150x130/180 mm |  | 31.18
|  | 4062-2 | 8595604705892 |  | 200x150/210 mm |  | 41.22
|  | 4062-3 | 8595604705908 |  | 300x180/250 mm |  | 61.44
|  | 4062-4 | 8595604713606 |  | 400x250/250 mm |  | 139.93
|  | 4062-5 | 8595604713613 |  | 500x330/250 mm |  | 156.73
Úhelník přírubový
|  | 4063-10 | 8595604705915 | 30x5 mm | 300x300/65x105 mm | 2 | 15.38
|  | 4063-11 | 8595604705922 | 30x5 mm | 400x400/65x115 mm | 2 | 19.6
|  | 4063-12 | 8595604705939 | 30x5 mm | 500x500/70x125 mm | 2 | 24.25
|  | 4063-13 | 8595604705946 | 30x5 mm | 600x600/70x125 mm | 2 | 30.56
|  | 4063-14 | 8595604705953 | 30x5 mm | 800x800/95x135 mm | 2 | 36.83
Vodováhy zednické, zámečnické
Vodováha zednická, 3libely - s magnetem
|  | 5018-0 | 8595604709616 | 0,5 mm/1 m | 400 |  | 7.32
|  | 5018-1 | 8595604709623 | 0,5 mm/1 m | 600 |  | 9.18
|  | 5018-2 | 8595604709630 | 0,5 mm/1 m | 800 |  | 11.34
|  | 5018-3 | 8595604709647 | 0,5 mm/1 m | 1000 |  | 12.4
|  | 5018-4 | 8595604709654 | 0,5 mm/1 m | 1200 |  | 14.14
|  | 5018-5 | 8595604709661 | 0,5 mm/1 m | 1500 |  | 18.98
|  | 5018-6 | 8595604709678 | 0,5 mm/1 m | 2000 |  | 24.61
Vodováha digitální
x | NOVINKA | 5017-02-150 | 8595604719561 | 0,1° | 150x52x33 mm | +/- 0,1° | 47.43
x | NOVINKA | 5017-02-600 | 8595604707735 | 0,1°, 2 libely, s laserem (30m) | 600 mm | +/- 0,2° | 70.24
x | NOVINKA | 5017-02-050 | 8595604719578 | 0,1°, bez libely | 54x54x21 mm | +/- 0,1° | 54.5
x | NOVINKA | 5017-02-065 | 8595604712753 | 0,1°, s libelou | 65x50 mm | +/- 0,2° | 59.14
Vodováha k ustavení sloupků s magnetem
|  | 5036-5 | 8595604712807 | plast |  |  | 4.22
Libela plastová
|  | 5022-1 | 8595604719707 | plast | 40x15x15 mm |  | 0.88
Vodováha hadicová
|  | 5035 | 8595604713347 | pár | sklo |  | 3.53
|  | 5036 | 8595604709852 | pár | plast |  | 2.47
|  | 5035-3 | 8595604709869 | Sada 10 m |  |  | 8.12
|  | 5035-4 | 8595604709876 | Sada 15 m |  |  | 10.55
Olovnice s magnetickým držákem
|  | 5036-08-045 | 8595604717369 | 4,5 m |  |  | 8.92
Vodováhy přesné - strojní
Vodováha přesná strojní ČSN 25 5727-1 NEW MODEL
x | NOVINKA | 5050-02-150 | 8595604719233 | 0,02 mm | 150x42x40 mm |  | 97.41
x | NOVINKA | 5050-02-200 | 8595604719240 | 0,02 mm | 200x42x40 mm |  | 117.49
x | NOVINKA | 5050-02-250 | 8595604719257 | 0,02 mm | 250x42x40 mm |  | 120.53
x | NOVINKA | 5050-02-300 | 8595604719264 | 0,02 mm | 300x42x40 mm |  | 136.84
x | NOVINKA | 5050-02-400 | 8595604719271 | 0,02 mm | 400x42x40 mm |  | 197.35
x | NOVINKA | 5050-02-500 | 8595604719288 | 0,02 mm | 500x42x40 mm |  | 308.2
Vodováha přesná strojní s magnetickým upínáním ČSN 25 5727-1
x | NOVINKA | 5051-02-150 | 8595604715143 | 0,02 mm | 150x42x40 mm |  | 131.5
x | NOVINKA | 5051-02-200 | 8595604715150 | 0,02 mm | 200x42x40 mm |  | 165.66
x | NOVINKA | 5051-02-250 | 8595604715174 | 0,02 mm | 250x42x40 mm |  | 192.01
x | NOVINKA | 5051-02-300 | 8595604715167 | 0,02 mm | 300x42x40 mm |  | 224.12
Upínací síla 60N (6kg)
Vodováha přesná strojní ČSN 25 5737-1 NEW MODEL
x | NOVINKA | 5080-02-100 | 8595604719295 | 0,11-0,2 mm | 100x100x25 mm |  | 90.59
x | NOVINKA | 5080-02-150 | 8595604719301 | 0,11-0,2 mm | 150x150x43 mm |  | 101.25
x | NOVINKA | 5080-02-200 | 8595604719318 | 0,11-0,2 mm | 200x200x43 mm |  | 115.57
x | NOVINKA | 5080-02-250 | 8595604719325 | 0,11-0,2 mm | 250x250x43 mm |  | 131.68
x | NOVINKA | 5080-02-300 | 8595604719332 | 0,11-0,2 mm | 300x300x43 mm |  | 155.69
Vodováha přesná strojní ČSN 25 5739-1 NEW MODEL
x | NOVINKA | 5090-02-150 | 8595604719349 | 0,02 mm | 150x150x44 mm |  | 161.51
x | NOVINKA | 5090-02-200 | 8595604719356 | 0,02 mm | 200x200x44 mm |  | 174.4
x | NOVINKA | 5090-02-250 | 8595604719363 | 0,02 mm | 250x250x44 mm |  | 216.26
x | NOVINKA | 5090-02-300 | 8595604719370 | 0,02 mm | 300x300x44 mm |  | 224.43
Vodováha přesná strojní s magnetickým upínáním ČSN 25 5739-1
x | NOVINKA | 5091-02-150 | 8595604713620 | 0,02 mm | 150x150x44 mm |  | 218.05
x | NOVINKA | 5091-02-200 | 8595604713637 | 0,02 mm | 200x200x44 mm |  | 235.42
x | NOVINKA | 5091-02-250 | 8595604713644 | 0,02 mm | 250x250x44 mm |  | 301.32
x | NOVINKA | 5091-02-300 | 8595604713651 | 0,02 mm | 300x300x44 mm |  | 326.87
x |  | Upínací síla 60N (6kg)
Vodováha přesná strojní ČSN 25 5726-1
x | NOVINKA | 5110-02-100 | 8595604719387 | 0,11-0,2 mm | 100x40x32 mm |  | 68.94
x | NOVINKA | 5110-02-150 | 8595604719394 | 0,11-0,2 mm | 150x40x32 mm |  | 72.47
Vodováha přesná strojní ČSN 25 5721-1
x | NOVINKA | 5115-02-150 | 8595604719400 | 0,11-0,2 mm | 150x42x40 mm |  | 65.91
x | NOVINKA | 5115-02-200 | 8595604719417 | 0,11-0,2 mm | 200x42x40 mm |  | 74.21
x | NOVINKA | 5115-02-250 | 8595604719424 | 0,11-0,2 mm | 250x42x40 mm |  | 81.59
x | NOVINKA | 5115-02-300 | 8595604719431 | 0,11-0,2 mm | 300x42x40 mm |  | 118.17
x | NOVINKA | 5115-02-400 | 8595604719448 | 0,11-0,2 mm | 400x42x40 mm |  | 122.57
Kruhové Libely
Kruhová libela - plast
x | NOVINKA | 5022-01-025 | 8595604719080 |  | D25x10,5mm | žluto-zelená | 1.74
Kruhová libela s upevňovacími otvory - plast
x | NOVINKA | 5022-02-030 | 8595604719097 |  | D40/30x11mm | čirá | 2.05
Kruhová libela s upevňovacími otvory stříbrná - hliník
x | NOVINKA | 5022-03-020 | 8595604719103 | citlivost 5´-60´/2mm | D30/20x11mm | čirá | 10.55
x | NOVINKA | 5022-03-035 | 8595604719110 | citlivost 5´-60´/2mm | D48/35x13mm | modrá | 13.77
x | NOVINKA | 5022-03-060 | 8595604719042 | rozsah měření +/-10° | D80/62x15mm | čirá | 41.18
x | NOVINKA | 5022-03-075 | 8595604719059 | rozsah měření +/-5° | D100/75x20mm | čirá | 54.86
Kruhová libela s upevňovacími otvory černá - hliník
x | NOVINKA | 5022-04-035 | 8595604719066 | 30´/2mm (9mm/m) | D80/35x18mm | čirá | 41.18
x | NOVINKA | 5022-04-080 | 8595604719073 | 2xpodélná | D80x18mm | čirá | 47.31
Posuvná měřítka
Lesnická průměrka s permanentní brzdou a stupnicí s laserovým popisem (dělení 5mm) ČSN 25 1277
x |  | 1161-05-050 | 8595604717178 | 5 mm | 500/255 mm |  | 47.43
x |  | 1161-05-080 | 8595604717185 | 5 mm | 800/410 mm |  | 57.16
x |  | 1161-05-100 | 8595604717192 | 5 mm | 1000/410 mm |  | 74.08
Chráněno průmyslovým vzorem č. 24945
Lesnická průměrka s permanentní brzdou a stupnicí s laserovým popisem (dělení 5mm) ČSN 25 1277, Red&Black LINE
x |  | 1162-05-050 | 8595604718649 | 5 mm | 500/255 mm |  | 51.9
x |  | 1162-05-080 | 8595604718656 | 5 mm | 800/410 mm |  | 62.37
x |  | 1162-05-100 | 8595604718663 | 5 mm | 1000/410 mm |  | 80.54
Chráněno průmyslovým vzorem č. 24945
Lesnická průměrka s permanentní brzdou a stupnicí s laserovým popisem (dělení 1mm) ČSN 25 1277, Red&Black LINE
x |  | 1162-08-050 | 8595604718762 | 1 mm | 500/255 mm |  | 62.25
x |  | 1162-08-080 | 8595604718779 | 1 mm | 800/410 mm |  | 74.9
x |  | 1162-08-100 | 8595604718786 | 1 mm | 1000/410 mm |  | 96.66
Chráněno průmyslovým vzorem č. 24945
|  | 1163-1 | 8595604710568 | náhradní madlo |  | souprava | 5.7
Posuvné měřítko s hloubkoměrem a vnitřním měřením, aretace šroubkem ČSN 25 1238, DIN 862
|  | 6000 | 8595604701542 | 0,02 mm | 150/40 mm | šroub. nonius | 12.71
|  | 6000-1 | 8595604705960 | 0,05 mm+inch | 150/40 mm | šroub. nonius | 12.71
|  | 6000-2 | 8595604705977 | 0,02 mm+inch | 150/40 mm | monoblok, INOX | 17.17
|  | 6000-25 | 8595604711411 | 0,02 mm+inch | 160/40 mm | monoblok, INOX | 18.78
|  | 6000-26 | 8595604711428 | 0,05 mm+inch | 160/40 mm | monoblok, INOX | 18.78
Posuvné měřítko s hloubkoměrem a vnitřním měřením, aretace tlačítkem ČSN 25 1238, DIN 862
|  | 6000-3 | 8595604705984 | 0,02 mm+inch | 150/40 mm | monoblok, INOX | 17.85
|  | 6000-4 | 8595604705991 | 0,05 mm+inch | 150/40 mm | monoblok, INOX | 17.85
|  | 6000-20 | 8595604711435 | 0,02 mm+inch | 160/40 mm | monoblok, INOX | 18.91
|  | 6000-21 | 8595604711442 | 0,05 mm+inch | 160/40 mm | monoblok, INOX | 18.91
Posuvné měřítko s hloubkoměrem a vnitřním měřením, jemné stavění DIN 862, paralelní vedení, aretace šroubkem, TOP QUALITY
|  | 6000-02-150 | 8595604714986 | 0,02 mm+inch | 150/40 mm | monoblok | 34.34
|  | 6000-02-200 | 8595604714993 | 0,02 mm+inch | 200/50 mm | monoblok | 50.29
|  | 6000-02-300 | 8595604715006 | 0,02 mm+inch | 300/60 mm | monoblok | 75.89
Posuvné měřítko PRO LEVÁKY s hloubkoměrem a vnitřním měřením, jemné stavění DIN 862, paralelní vedení, aretace šroubkem, TOP QUALITY
|  | 6000-12-150 | 8595604717598 | 0,02 mm | 150/40 mm | monoblok | 55.06
Posuvné měřítko s vnitřním měřením, jemné stavění ČSN 25 1238, DIN 862
|  | 6002 | 8595604701559 | 0,02 mm | 200/50 mm | šroub. nonius | 18.41
|  | 6003 | 8595604701566 | 0,02 mm | 300/55 mm | šroub. nonius | 30.08
Posuvné měřítko s vnitřním měřením a hloubkoměrem, jemné stavění, DIN 862
|  | 6002-90-1 | 8595604715105 | 0,05 mm + 1/128 inch | 200/50 mm | šroub. nonius | 22.07
|  | 6003-90-1 | 8595604715112 | 0,05 mm + 1/128 inch | 300/55 mm | šroub. nonius | 32.92
Posuvné měřítko s číselníkovým úchylkoměrem ANTISCHOCK (nárazuvzdorné provedení) ČSN 25 1235, DIN 862
|  | 6013-02-150 | 8595604715747 | 0,02 mm | 150/40 mm |  | 31.62
|  | 6013-02-200 | 8595604715754 | 0,02 mm | 200/45 mm |  | 44.76
|  | 6013-02-300 | 8595604715761 | 0,02 mm | 300/55 mm |  | 68.94
Posuvné měřítko na rýsování
|  | 6005-10 | 8595604706028 | 0,1 mm | 150/40 mm | karbid hroty | 67.02
|  | 6005-15 | 8595604706035 | 0,1 mm | 200/40 mm | karbid hroty | 78.25
|  | 6005-20 | 8595604706042 | 0,1 mm | 250/40 mm | karbid hroty | 89.77
|  | 6005-25 | 8595604706059 | 0,1 mm | 300/40 mm | karbid hroty | 116.01
Posuvné měřítko na rýsování
|  | 6005-50 | 8595604709432 | 0,1 mm | 200/40 mm |  | 33.54
|  | 6005-55 | 8595604709449 | 0,1 mm | 400/40 mm |  | 41.73
|  | 6006-1 | 8595604718670 | náhradní hrot | ocel |  | 4.72
|  | 6006-2 | 8595604718687 | náhradní hrot | tvrdokov |  | 7.19
Přípravek na orýsování s mm stupnicí
x | NOVINKA | 6007-07-015 | 8595604723841 | NEREZ | 150 mm |  | 19.22
x | NOVINKA | 6007-07-020 | 8595604719684 | NEREZ | 200 mm |  | 22.2
x | NOVINKA | 6007-07-030 | 8595604723858 | NEREZ | 300 mm |  | 35.09
Posuvné měřítko na rýsování paralelní
|  | 6007-02-160 | 8595604715778 | 0,05 mm | 160/120 mm |  | 50.71
|  | 6007-02-200 | 8595604715785 | 0,05 mm | 200/140 mm |  | 64.42
|  | 6007-02-250 | 8595604715792 | 0,05 mm | 250/140 mm |  | 81.59
|  | 6007-02-300 | 8595604715808 | 0,05 mm | 300/160 mm |  | 100.38
|  | 6007-02-400 | 8595604715815 | 0,05 mm | 400/160 mm |  | 120.53
|  | 6007-02-500 | 8595604715822 | 0,05 mm | 500/160 mm |  | 142.54
Posuvné měřítko s jemným stavěním ČSN EN ISO 13385-1 (ČSN 25 1231)
|  | 6015-100 | 8595604706080 | 0,02 mm | 500/100 mm | šroub. nonius | 111.35
|  | 6015-125 | 8595604706097 | 0,02 mm | 500/125 mm | šroub. nonius | 120.03
|  | 6015-150 | 8595604706103 | 0,02 mm | 500/150 mm | šroub. nonius | 122.14
|  | 6015-200 | 8595604706110 | 0,05 mm | 500/200 mm | šroub. nonius | 175.95
|  | 6016-100 | 8595604706127 | 0,02 mm | 600/100 mm | šroub. nonius | 144.28
|  | 6016-125 | 8595604706134 | 0,02 mm | 600/125 mm | šroub. nonius | 148.25
|  | 6016-150 | 8595604706141 | 0,02 mm | 600/150 mm | šroub. nonius | 160.63
|  | 6016-200 | 8595604706158 | 0,05 mm | 600/200 mm | šroub. nonius | 186.37
|  | 6016-2-125 | 8595604706165 | 0,02 mm | 800/125 mm | šroub. nonius | 210
|  | 6016-2-150 | 8595604706172 | 0,05 mm | 800/150 mm | šroub. nonius | 272.87
|  | 6016-2-200 | 8595604712760 | 0,05 mm | 800/200 mm | šroub. nonius | 329.28
|  | 6017-125 | 8595604706189 | 0,02 mm | 1000/125 mm | šroub. nonius | 284.45
|  | 6017-150 | 8595604706196 | 0,05 mm | 1000/150 mm | šroub. nonius | 304.49
|  | 6017-200 | 8595604706202 | 0,05 mm | 1000/200 mm | šroub. nonius | 333.38
|  | 6018-125 | 8595604706219 | 0,05 mm | 1500/125 mm | šroub. nonius | 401.02
|  | 6018-150 | 8595604706226 | 0,05 mm | 1500/150 mm | šroub. nonius | 409.89
|  | 6018-200 | 8595604706233 | 0,05 mm | 1500/200 mm | šroub. nonius | 489.06
|  | 6019-125 | 8595604713675 | NESTANDARDNÍ PŘEPRAVA | 2000/125/0,05mm | šroub. nonius | 682.07
|  | 6019-150 | 8595604706240 | NESTANDARDNÍ PŘEPRAVA | 2000/150/0,05mm | šroub. nonius | 726.08
|  | 6019-200 | 8595604706257 | NESTANDARDNÍ PŘEPRAVA | 2000/200/0,05mm | šroub. nonius | 792.17
|  | 6019-300 | 8595604706264 | NESTANDARDNÍ PŘEPRAVA | 2000/300/0,05mm | šroub. nonius | 923.05
Posuvná měřítka od 500mm jsou dodávána včetně protokolu o přeměření.
Posuvné měřítko s jemným stavěním ČSN EN ISO 13385-1 (ČSN 25 1231)
|  | 6024-1-125 | 8595604706400 | 0,02 mm | 600/125 mm | monoblok | 160.96
|  | 6024-2-150 | 8595604706417 | 0,02 mm | 800/150 mm | monoblok | 279.69
|  | 6024-3-150 | 8595604706424 | 0,05 mm | 1000/150 mm | monoblok | 358.12
Posuvná měřítka od 500mm jsou dodávána včetně protokolu o přeměření.
Posuvné měřítko s jemným stavěním se stupnicí mm a inch ČSN EN ISO 13385-1 (ČSN 25 1231)
|  | 6015-08-040 | 8595604713682 | 0,05 mm + 1/128inch | 400/100 mm |  | 146.13
|  | 6015-08-050 | 8595604713699 | 0,05 mm + 1/128inch | 500/125 mm |  | 148.92
|  | 6015-08-060 | 8595604713705 | 0,05 mm + 1/128inch | 600/125 mm |  | 172.99
|  | 6015-08-100 | 8595604713712 | 0,05 mm + 1/128inch | 1000/125 mm |  | 327.55
|  | 6015-08-150 | 8595604713729 | 0,05 mm + 1/128inch | 1500/125 mm |  | 694.71
|  | 6015-08-200 | 8595604713736 | NESTANDARDNÍ PŘEPRAVA | 2000/125 / 0,05+1/128 mm |  | 815.54
Posuvné měřítko oboustranné s jemným stavěním ČSN EN ISO 13385-1 (ČSN 25 1234)
|  | 6022-100 | 8595604706301 | 0,02 mm | 500/100 mm | šroub. nonius | 119.91
|  | 6022-125 | 8595604709456 | 0,02 mm | 500/125 mm | šroub. nonius | 137.77
|  | 6022-150 | 8595604706332 | 0,05 mm | 500/150 mm | šroub. nonius | 150.54
|  | 6022-0-100 | 8595604706271 | 0,02 mm | 600/100 mm | šroub. nonius | 150.79
|  | 6022-0-125 | 8595604706288 | 0,02 mm | 600/125 mm | šroub. nonius | 158.4
|  | 6022-0-150 | 8595604706295 | 0,05 mm | 600/150 mm | šroub. nonius | 187.31
|  | 6022-1-125 | 8595604706318 | 0,02 mm | 800/125 mm | šroub. nonius | 245.77
|  | 6022-1-150 | 8595604706325 | 0,05 mm | 800/150 mm | šroub. nonius | 294.69
|  | 6022-2-125 | 8595604706349 | 0,02 mm | 1000/125 mm | šroub. nonius | 296.17
|  | 6022-2-150 | 8595604706356 | 0,05 mm | 1000/150 mm | šroub. nonius | 310.06
|  | 6023-1-150 | 8595604706363 | 0,05 mm | 1500/150 mm | šroub. nonius | 602.27
|  | 6023-1-200 | 8595604706370 | 0,05 mm | 1500/200 mm | šroub. nonius | 618.52
|  | 6023-2-150 | 8595604706387 | NESTANDARDNÍ PŘEPRAVA | 2000/150/0,05mm | šroub. nonius | 911.22
|  | 6023-2-200 | 8595604706394 | NESTANDARDNÍ PŘEPRAVA | 2000/200/0,05mm | šroub. nonius | 951.52
Posuvná měřítka od 500mm jsou dodávána včetně protokolu o přeměření.
Posuvné měřítko nové generace digitální KINEX ABSOLUTE ZERO, ABS, ORIGIN, PC mini USB DIN 862, tvrdost těla 55HRC
x |  | 6040-05-100 | 8595604714870 | 0,01 mm | 100/40 mm |  | 51.46
x |  | 6040-05-150 | 8595604713330 | 0,01 mm | 150/40 mm |  | 66.84
x |  | 6040-05-151 | 8595604715839 | 0,01 mm | 150/40 mm | kulatý hloubkoměr pr.1,5 | 73.29
x |  | 6040-05-200 | 8595604713378 | 0,01 mm | 200/50 mm |  | 115.57
x |  | 6040-05-300 | 8595604713385 | 0,01 mm | 300/60 mm |  | 151.1
Včetně protokolu o přeměření, přesnost 0,02mm.
Interface pro připojení k PC na posuvná měřítka, digitální mikrometry a úchylkoměry ABZ
x |  | 6040-05-900 | 8595604714696 | interface |  |  | 156.06
x |  | 6040-05-901 | 8595604714856 | nožní spínač |  |  | 28.64
Posuvné měřítko do vlhkého prostředí IP 67 - ABZ DESIGN, DIN 862
|  | 6040-25-150 | 8595604714139 | 0,01 mm | 150/40 mm | IP67 | 124
|  | 6040-25-200 | 8595604714146 | 0,01 mm | 200/50 mm | IP67 | 154.94
|  | 6040-25-300 | 8595604714153 | 0,01 mm | 300/60 mm | IP67 | 225.86
|  | 6040-25-500 | 8595604714160 | 0,01 mm | 500/100 mm | IP66 | 377.65
Posuvná měřítka jsou dodávána včetně protokolu o přeměření.
Posuvné měřítko do vlhkého prostředí IP 67 - Labo ICONIC, DIN 862 - TOP QUALITY s připojením na PC
x |  | 6040-27-150 | 8595604718939 | 0,01 mm | 150/40 mm | IP67 | 145.51
x |  | 6040-27-200 | 8595604718946 | 0,01 mm | 200/50 mm | IP67 | 176.58
x |  | 6040-27-300 | 8595604718953 | 0,01 mm | 300/60 mm | IP67 | 249.92
Posuvná měřítka jsou dodávána včetně protokolu o přeměření.
Interface pro připojení k PC na posuvná měřítka a digitální mikrometry Labo ICONIC
x |  | 6040-27-900 | 8595604718960 | interface |  |  | 121.64
Posuvné měřítko digitální NO NAME
|  | 6040 | 8595604701580 | 0,01 mm | 150/40 mm |  | 23.62
Posuvné měřítko digitální ČSN EN ISO 13385-1
|  | 6040-2 | 8595604706516 | 0,01 mm | 150/40 mm |  | 37.27
|  | 6041-2 | 8595604706691 | 0,01 mm | 200/50 mm |  | 60.38
|  | 6042-2 | 8595604706707 | 0,01 mm | 300/60 mm |  | 84.56
|  | 6042-20 | 8595604716706 | 0,01 mm | 300/90 mm | bez horních nožů | 96.41
x | NOVINKA | 6040-02-150 | 8595604723476 | 0,01 mm | 150/40 mm |  | 37.27
x | NOVINKA | 6040-02-200 | 8595604723483 | 0,01 mm | 200/50 mm |  | 60.38
x | NOVINKA | 6040-02-300 | 8595604723490 | 0,01 mm | 300/60 mm |  | 84.56
Posuvné měřítko digitální ČSN EN ISO 13385-1 PRO LEVÁKY
|  | 6040-14-150 | 8595604715068 | 0,01 mm | 150/40 mm |  | 52.63
|  | 6040-14-200 | 8595604715075 | 0,01 mm | 200/50 mm |  | 73.66
|  | 6040-14-300 | 8595604715082 | 0,01 mm | 300/60 mm |  | 103.3
Posuvné měřítko digitální NEW DESIGN ČSN EN ISO 13385-1 (ČSN 25 1231) - NOVÝ OBAL
|  | 6043-05-100 | 8595604713743 | 0,01 mm | 500/100 mm | bez horních nožů | 281.61
|  | 6043-05-125 | 8595604713750 | 0,01 mm | 500/125 mm | bez horních nožů | 314.27
|  | 6043-05-150 | 8595604713767 | 0,01 mm | 500/150 mm | bez horních nožů | 363.75
|  | 6043-05-200 | 8595604713774 | 0,01 mm | 500/200 mm | bez horních nožů | 422.84
|  | 6043-15-100 | 8595604713781 | 0,01 mm | 600/100 mm | bez horních nožů | 363.08
|  | 6043-15-125 | 8595604713798 | 0,01 mm | 600/125 mm | bez horních nožů | 380.62
|  | 6043-15-150 | 8595604713804 | 0,01 mm | 600/150 mm | bez horních nožů | 400.15
|  | 6043-15-200 | 8595604713811 | 0,01 mm | 600/200 mm | bez horních nožů | 484.59
|  | 6043-15-300 | 8595604713828 | 0,01 mm | 600/300 mm | bez horních nožů | 640.03
|  | 6043-25-125 | 8595604713835 | 0,01 mm | 800/125 mm | bez horních nožů | 418.87
|  | 6043-25-150 | 8595604713842 | 0,01 mm | 800/150 mm | bez horních nožů | 446.83
|  | 6043-35-125 | 8595604715013 | 0,01 mm | 1000/125 mm | bez horních nožů | 597.13
|  | 6043-35-150 | 8595604713859 | 0,01 mm | 1000/150 mm | bez horních nožů | 626.75
|  | 6043-45-150 | 8595604713866 | 0,01 mm | 1500/150 mm | bez horních nožů | 1026.16
|  | 6043-45-200 | 8595604713873 | 0,01 mm | 1500/200 mm | bez horních nožů | 1216.82
|  | 6043-45-300 | 8595604713880 | 0,01 mm | 1500/300 mm | bez horních nožů | 1630.1
|  | 6043-55-150 | 8595604713897 | NESTANDARDNÍ PŘEPRAVA | 2000/150/0,01 mm | bez horních nožů | 1934.77
Posuvná měřítka od 500mm jsou dodávána včetně protokolu o přeměření.
Posuvné měřítko digitální s horními noži NEW DESIGN ČSN EN ISO 13385-1 (ČSN 251234) - NOVÝ OBAL
|  | 6044-05-100 | 8595604713927 | 0,01 mm | 500/100 mm | s horními noži | 283.46
|  | 6044-05-125 | 8595604713934 | 0,01 mm | 500/125 mm | s horními noži | 323.64
|  | 6044-05-150 | 8595604713941 | 0,01 mm | 500/150 mm | s horními noži | 376.83
|  | 6044-05-200 | 8595604713958 | 0,01 mm | 500/200 mm | s horními noži | 428.36
|  | 6044-15-100 | 8595604713965 | 0,01 mm | 600/100 mm | s horními noži | 403.99
|  | 6044-15-125 | 8595604713972 | 0,01 mm | 600/125 mm | s horními noži | 453.84
|  | 6044-15-150 | 8595604713989 | 0,01 mm | 600/150 mm | s horními noži | 488.93
|  | 6044-15-200 | 8595604713996 | 0,01 mm | 600/200 mm | s horními noži | 607.48
|  | 6044-25-125 | 8595604714009 | 0,01 mm | 800/125 mm | s horními noži | 442.81
|  | 6044-25-150 | 8595604714016 | 0,01 mm | 800/150 mm | s horními noži | 449.63
|  | 6044-35-125 | 8595604714023 | 0,01 mm | 1000/125 mm | s horními noži | 675.18
|  | 6044-35-150 | 8595604714030 | 0,01 mm | 1000/150 mm | s horními noži | 689.13
|  | 6044-45-150 | 8595604714054 | 0,01 mm | 1500/150 mm | s horními noži | 1030.7
|  | 6044-55-150 | 8595604714542 | NESTANDARDNÍ PŘEPRAVA | 2000/150/0,01 mm | s horními noži | 1877.73
|  | 6044-55-200 | 8595604714559 | NESTANDARDNÍ PŘEPRAVA | 2000/200/0,01 mm | s horními noži | 2083.44
Posuvná měřítka od 500mm jsou dodávána včetně protokolu o přeměření.
Posuvné měřítko digitální solární
|  | 6040-15-150 | 8595604714108 | 0,01 mm | 150/40 mm |  | 53.25
|  | 6040-15-200 | 8595604714115 | 0,01 mm | 200/40 mm |  | 78.19
|  | 6040-15-300 | 8595604714122 | 0,01 mm | 300/40 mm |  | 112.83
Posuvné měřítko digitální nožové
|  | 6040-75-200 | 8595604714849 | 0,01 mm | 200/70/17 mm |  | 123.62
|  | 6040-75-210 | 8595604717543 | 0,01 mm | 200/100/20 mm |  | 164.05
Digitální posuv – horizontální, ABZ DESIGN
|  | 6040-35-150 | 8595604714177 | 0,01 mm | 150 mm |  | 47.56
|  | 6040-35-200 | 8595604714184 | 0,01 mm | 200 mm |  | 48.42
|  | 6040-35-300 | 8595604714191 | 0,01 mm | 300 mm |  | 76.38
|  | 6040-35-400 | 8595604714207 | 0,01 mm | 400 mm |  | 110.6
|  | 6040-35-500 | 8595604714214 | 0,01 mm | 500 mm |  | 145.51
|  | 6040-35-600 | 8595604714221 | 0,01 mm | 600 mm |  | 177.2
Digitální posuv – vertikální, NEW DESIGN
|  | 6040-45-150 | 8595604714627 | 0,01 mm | 150 mm |  | 58.72
|  | 6040-45-200 | 8595604714634 | 0,01 mm | 200 mm |  | 69.75
|  | 6040-45-300 | 8595604714641 | 0,01 mm | 300 mm |  | 101.25
|  | 6040-45-400 | 8595604714658 | 0,01 mm | 400 mm |  | 144.52
|  | 6040-45-500 | 8595604714665 | 0,01 mm | 500 mm |  | 150.54
|  | 6040-45-600 | 8595604714672 | 0,01 mm | 600 mm |  | 185.7
Posuvné měřítko DG na zápichy - ABZ DESIGN
x |  | 6040-55-150 | 8595604714238 | 0,01 mm | vnitřní měření | 22-150mm | 89.77
x |  | 6040-55-200 | 8595604714245 | 0,01 mm | vnitřní měření | 25-200mm | 112.35
x |  | 6040-55-300 | 8595604714252 | 0,01 mm | vnitřní měření | 30-300mm | 140.13
Posuvné měřítko DG na zápichy do malých otvorů - ABZ DESIGN
x | NOVINKA | 6040-55-151 | 8595604719134 | 0,01 mm | vnitřní měření od 12mm | 12-150mm | 145.45
Posuvné měřítko DG na zápichy - ABZ DESIGN
x |  | 6040-65-150 | 8595604714269 | 0,01 mm | vnější měření | 150mm | 89.77
x |  | 6040-65-200 | 8595604714276 | 0,01 mm | vnější měření | 200mm | 102.61
x |  | 6040-65-300 | 8595604714283 | 0,01 mm | vnější měření | 300mm | 132.19
Posuvné měřítko DG na měření síly trubek
x |  | 6040-85-150 | 8595604718151 | 0,01 mm |  | 150mm | 111.79
x |  | 6040-85-200 | 8595604718168 | 0,01 mm |  | 200mm | 138.94
x |  | 6040-85-300 | 8595604718175 | 0,01 mm |  | 300mm | 176.45
Náhradní baterie
|  | 6040-1 | 8595604706448 |  | LR44 1,55V |  | 1.43
|  | 6040-01 | 8595604706431 |  | CR2032 3V |  | 0.99
|  | 6040-05 | 8595604714290 |  | CR1632 3V,Lithium |  | 2.54
Mikrometry
Mikrometr třmenový ČSN 25 1420, DIN 863
|  | 7002 | 8595604701597 | 0,01 mm | 0-25 mm |  | 19.04
|  | 7004 | 8595604701603 | 0,01 mm | 25-50 mm |  | 20.65
|  | 7006 | 8595604701610 | 0,01 mm | 50-75 mm |  | 23.81
|  | 7008 | 8595604701627 | 0,01 mm | 75-100 mm |  | 28.71
|  | 7011 | 8595604701634 | 0,01 mm | 100-125 mm |  | 34.41
|  | 7013 | 8595604701641 | 0,01 mm | 125-150 mm |  | 37.27
|  | 7015 | 8595604701658 | 0,01 mm | 150-175 mm |  | 41.53
|  | 7017 | 8595604701665 | 0,01 mm | 175-200 mm |  | 44.95
|  | 7019 | 8595604701672 | 0,01 mm | 200-225 mm |  | 63.55
|  | 7021 | 8595604701689 | 0,01 mm | 225-250 mm |  | 71.24
|  | 7023 | 8595604701696 | 0,01 mm | 250-275 mm |  | 72.6
|  | 7025 | 8595604701702 | 0,01 mm | 275-300 mm |  | 73.4
|  | 7025-0 | 8595604706837 | 0,01 mm | 100-200 mm |  | 147.37
|  | 7026-0 | 8595604706844 | 0,01 mm | 200-300 mm |  | 158.36
|  | 7026 | 8595604701719 | 0,01 mm | 300-400 mm |  | 218.18
|  | 7027 | 8595604701726 | 0,01 mm | 400-500 mm |  | 224.87
|  | 7027-1 | 8595604706851 | 0,01 mm | 500-600 mm |  | 265.05
|  | 7027-2 | 8595604706868 | 0,01 mm | 600-700 mm |  | 331.33
|  | 7027-3 | 8595604706875 | 0,01 mm | 700-800 mm |  | 385.08
|  | 7027-4 | 8595604706882 | 0,01 mm | 800-900 mm |  | 454.53
|  | 7027-5 | 8595604706899 | 0,01 mm | 900-1000 mm |  | 513.48
Dodáváno včetně nastavovacího kalibru. V kalibraci není započtena cena nastavovacího kalibru
Mikrometr třmenový - PROFESIONAL, DIN 863
|  | 7002-02-025 | 8595604716072 | 0,01 mm | 0-25 mm |  | 24.43
Nastavovací kalibr mikrometru
|  | 7002-00-025 | 8595604718694 |  | 25 mm |  | 4.46
|  | 7002-00-050 | 8595604718700 |  | 50 mm |  | 5.03
|  | 7002-00-075 | 8595604718717 |  | 75 mm |  | 6.07
|  | 7002-00-100 | 8595604718724 |  | 100 mm |  | 7.06
Mikrometr třmenový na závity DIN 863
|  | 7028-31 | 8595604706905 | 0,01 mm | 0-25 mm |  | 74.34
|  | 7028-32 | 8595604706912 | 0,01 mm | 25-50 mm |  | 81.72
|  | 7028-33 | 8595604706929 | 0,01 mm | 50-75 mm |  | 100.63
|  | 7028-34 | 8595604706936 | 0,01 mm | 75-100 mm |  | 116.63
|  | 7028-35 | 8595604706943 | 0,01 mm | 100-125 mm |  | 120.47
|  | 7028-36 | 8595604714306 | 0,01 mm | 125-150 mm |  | 156.24
|  | 7028-37 | 8595604714313 | 0,01 mm | 150-175 mm |  | 172.3
|  | 7028-38 | 8595604714320 | 0,01 mm | 175-200 mm |  | 189.78
Nástavce pro třmenové mikrometry na závity – pár
|  | 7028-41 | 8595604706950 | 60° | Stoup. 0,4-0,5 mm |  | 14.94
|  | 7028-42 | 8595604706967 | 60° | Stoup. 0,6-0,9 mm |  | 14.94
|  | 7028-43 | 8595604706974 | 60° | Stoup. 1-1,75 mm |  | 14.94
|  | 7028-44 | 8595604706981 | 60° | Stoup. 2-3 mm |  | 14.94
|  | 7028-45 | 8595604706998 | 60° | Stoup. 3,5-5 mm |  | 14.94
|  | 7028-46 | 8595604714504 | 60° | Stoup. 5,5-7 mm |  | 14.94
Mikrometr třmenový digitální DIN 863, NEW DESIGN - TOP QUALITY
|  | 7031-02-025 | 8595604715853 | 0,001 mm | 0-25 mm |  | 84.08
|  | 7031-02-050 | 8595604715860 | 0,001 mm | 25-50 mm |  | 91.89
|  | 7031-02-075 | 8595604715877 | 0,001 mm | 50-75 mm |  | 111.35
|  | 7031-02-100 | 8595604715884 | 0,001 mm | 75-100 mm |  | 122.01
|  | 7031-02-125 | 8595604714894 | 0,001 mm | 100-125 mm |  | 142.41
|  | 7031-02-150 | 8595604714917 | 0,001 mm | 125-150 mm |  | 151.28
|  | 7031-02-175 | 8595604714900 | 0,001 mm | 150-175 mm |  | 162.93
|  | 7031-02-200 | 8595604714924 | 0,001 mm | 175-200 mm |  | 175.59
Dodáváno včetně nastavovacího kalibru. V kalibraci není započtena cena nastavovacího kalibru
Mikrometr třmenový digitální DIN 863, KINEX ABSOLUTE ZERO, IP65
x |  | 7030-05-025 | 8595604714580 | 0,001 mm | 0-25 mm |  | 118.42
x |  | 7030-05-050 | 8595604714597 | 0,001 mm | 25-50 mm |  | 132.12
x |  | 7030-05-075 | 8595604714603 | 0,001 mm | 50-75 mm |  | 149.05
x |  | 7030-05-100 | 8595604714610 | 0,001 mm | 75-100 mm |  | 167.21
Mikrometry KINEX ABSOLUTE ZERO jsou dodávány včetně protokolu o přeměření.
Dodáváno včetně nastavovacího kalibru. V kalibraci není započtena cena nastavovacího kalibru
Mikrometr třmenový digitální DIN 863, KINEX Labo ICONIC, IP 67
x |  | 7030-27-030 | 8595604718977 | 0,001 mm | 0-30 mm |  | 476.04
x |  | 7030-27-066 | 8595604718984 | 0,001 mm | 30-66 mm |  | 700.3
x |  | 7030-27-102 | 8595604718991 | 0,001 mm | 66-102 mm |  | 880.15
Mikrometry KINEX Labo ICONIC jsou dodávány včetně protokolu o přeměření.
Interface pro připojení k PC na posuvná měřítka a digitální mikrometry Labo ICONIC
x |  | 6040-27-900 | 8595604718960 | interface |  |  | 121.64
Mikrometrický tloušťkoměr digitální DIN 863
|  | 7040-1 | 8595604707001 | 0,01 mm | 0-25 mm |  | 108.13
Mikrometrický tloušťkoměr digitální ABZ, DIN 863
|  | 7040-05-010 | 8595604717239 | 0,01 mm | 0-10/30 mm |  | 197.66
|  | 7040-15-010 | 8595604717246 | 0,01 mm | 0-10/120 mm |  | 247.2
Mikrometr na trubky ČSN 25 1458, DIN 863
|  | 7041 | 8595604701801 | 0,01 mm | 0-25 mm |  | 34.1
Mikrometr na trubky digitální, DIN 863
|  | 7041-02-025 | 8595604717574 | 0,01 mm | 0-25 mm | IP 65 | 165.66
|  | 7041-02-050 | 8595604717581 | 0,01 mm | 25-50 mm | IP 65 | 211.48
Mikrometr na drát ČSN 251456
|  | 7043 | 8595604701818 | 0,01 mm | 0-10 mm |  | 35.09
Mikrometr na ozubená kola ČSN 25 1472, DIN 863
|  | 7051 | 8595604701825 | 0,01 mm | 0-25 mm |  | 62.12
|  | 7052 | 8595604701832 | 0,01 mm | 25-50 mm |  | 68.88
|  | 7053 | 8595604701849 | 0,01 mm | 50-75 mm |  | 80.41
|  | 7054 | 8595604701856 | 0,01 mm | 75-100 mm |  | 97.16
|  | 7055 | 8595604701863 | 0,01 mm | 100-125 mm |  | 102
|  | 7056 | 8595604701870 | 0,01 mm | 125-150 mm |  | 117.05
|  | 7057 | 8595604701887 | 0,01 mm | 150-175 mm |  | 131.13
|  | 7058 | 8595604701894 | 0,01 mm | 175-200 mm |  | 141.85
Mikrometr na ozubená kola – digitální DIN 863, NEW DESIGN, IP65
x |  | 7070-02-025 | 8595604714337 | 0,001 mm | 0-25 mm |  | 186.37
x |  | 7070-02-050 | 8595604714344 | 0,001 mm | 25-50 mm |  | 199.52
x |  | 7070-02-075 | 8595604714351 | 0,001 mm | 25-75 mm |  | 217.68
x |  | 7070-02-100 | 8595604714368 | 0,001 mm | 75-100 mm |  | 243.29
x |  | 7070-02-125 | 8595604714375 | 0,001 mm | 100-125 mm |  | 273.42
x |  | 7070-02-150 | 8595604714382 | 0,001 mm | 125-150 mm |  | 303.12
x |  | 7070-02-175 | 8595604714399 | 0,001 mm | 150-175 mm |  | 321.9
x |  | 7070-02-200 | 8595604718236 | 0,001 mm | 175-200 mm |  | 384.71
Mikrometr na zápichy DIN 863
|  | 7075-02-025 | 8595604715891 | 0,01 mm | 0-25 mm | +/-0,004 mm | 151.28
|  | 7075-02-050 | 8595604715907 | 0,01 mm | 25-50 mm | +/-0,004 mm | 165.22
|  | 7075-02-075 | 8595604715914 | 0,01 mm | 50-75 mm | +/-0,005 mm | 180.73
|  | 7075-02-100 | 8595604715921 | 0,01 mm | 75-100 mm | +/-0,005 mm | 207.02
|  | 7075-02-125 | 8595604715938 | 0,01 mm | 100-125 mm | +/-0,006 mm | 223.88
|  | 7075-02-150 | 8595604715945 | 0,01 mm | 125-150 mm | +/-0,006 mm | 249.3
|  | 7075-02-175 | 8595604715952 | 0,01 mm | 150-175 mm | +/-0,007 mm | 276.33
Rozměr nástavce na drážky: 0,75x6/6,5mm
Mikrometr na zápichy digitální DIN 863, rychloposuv 2mm/ot., IP65
x |  | 7075-05-025 | 8595604717253 | 0,001 mm | 0-25 mm | +/-0,004 mm | 261.02
x |  | 7075-05-050 | 8595604717260 | 0,001 mm | 25-50 mm | +/-0,004 mm | 273.11
x |  | 7075-05-075 | 8595604717277 | 0,001 mm | 50-75 mm | +/-0,005 mm | 286.93
x |  | 7075-05-100 | 8595604717284 | 0,001 mm | 75-100 mm | +/-0,005 mm | 309.81
x |  | 7075-05-125 | 8595604717291 | 0,001 mm | 100-125 mm | +/-0,006 mm | 332.25
x |  | 7075-05-150 | 8595604717307 | 0,001 mm | 125-150 mm | +/-0,006 mm | 349.38
x |  | 7075-05-175 | 8595604717314 | 0,001 mm | 150-175 mm | +/-0,007 mm | 374.73
Rozměr nástavce na drážky: 0,75x6/6,5mm
Mikrometr dutinový dvoudotekový ČSN 25 1430, DIN 863
|  | 7095 | 8595604701948 | 0,01 mm | 5-30 mm | vč. nast. kr. pr.5mm | 73.77
|  | 7096 | 8595604701955 | 0,01 mm | 25-50 mm | vč. nast. kr. pr.25mm | 84.56
|  | 7097 | 8595604701962 | 0,01 mm | 50-75 mm |  | 88.78
|  | 7098 | 8595604701979 | 0,01 mm | 75-100 mm |  | 97.83
|  | 7098-1 | 8595604711831 | 0,01 mm | 100-125 mm |  | 134.04
|  | 7098-2 | 8595604711848 | 0,01 mm | 125-150 mm |  | 153.15
|  | 7098-3 | 8595604711855 | 0,01 mm | 150-175 mm |  | 168.27
|  | 7098-4 | 8595604711862 | 0,01 mm | 175-200 mm |  | 180.98
|  | 7098-5 | 8595604711879 | 0,01 mm | 200-225 mm |  | 231.51
|  | 7098-6 | 8595604711886 | 0,01 mm | 225-250 mm |  | 245.77
|  | 7098-7 | 8595604711893 | 0,01 mm | 250-275 mm |  | 263.56
|  | 7098-8 | 8595604711909 | 0,01 mm | 275-300 mm |  | 282.05
Mikrometr dutinový dvoudotekový - digitální DIN 863, IP65
x |  | 7100-02-030 | 8595604718731 | 0,001 mm | 5-30 mm |  | 183.03
x |  | 7100-02-050 | 8595604718298 | 0,001 mm | 25-50 mm |  | 188.61
x |  | 7100-02-075 | 8595604718304 | 0,001 mm | 50-75 mm |  | 195.17
x |  | 7100-02-100 | 8595604718311 | 0,001 mm | 75-100 mm |  | 206.77
Ostatní rozměry na poptávku
Mikrometr třídotekový - sada DIN 863, NOVÝ MODEL V HLINÍKOVÉM KUFRU
|  | 7089-03-003 | 8595604715020 | 0,004 mm | 2-3 mm | sada | 684.79
Sestava sady: pr. 2-2.5, 2.5-3 mm, nastavovací kroužek pr. 2,5 mm - pouze 2 doteky
|  | 7089-03-006 | 8595604715037 | 0,004 mm | 3-6 mm | sada | 866.01
Sestava sady: pr. 3-4, 4-5, 5-6 mm, nastavovací kroužek pr. 4, 5, 6 mm - pouze 2 doteky
|  | 7089-03-012 | 8595604716034 | 0,004 mm | 6-12 mm | sada | 629.11
Sestava sady: pr. 6-8, 8-10, 10-12 mm, nastavovací kroužek pr. 6, 8, 10 mm, prodloužení 100 mm
|  | 7089-03-020 | 8595604716041 | 0,004 mm | 12-20 mm | sada | 300.52
Sestava sady: pr. 12-16, 16-20 mm, nastavovací kroužek pr. 16 mm, prodloužení 150mm
|  | 7089-03-040 | 8595604716058 | 0,004 mm | 20-40 mm | sada | 649.45
Sestava sady: pr. 20-25, 25-30, 30-40 mm, nastavovací kroužek pr. 25, 40 mm, prodloužení 150 mm
|  | 7089-03-100 | 8595604716065 | 0,005 mm | 40-100 mm | sada | 1344.48
Sestava sady: pr. 40-50, 50-63, 62-75, 75-88, 87-100mm, nastavovací kroužek pr. 40, 62, 87 mm, prodloužení 150 mm
Mikrometr třídotekový, DIN 863 - Al přepravní box
x |  | 7089-02-002 | 8595604715204 | 0,004 mm | 2-2,5 mm | nast. kr. pr. 2,5 mm | 370.83
x |  | 7089-02-003 | 8595604715211 | 0,004 mm | 2,5-3 mm | nast. kr. pr. 2,5 mm | 370.83
x |  | 7089-02-004 | 8595604715228 | 0,004 mm | 3-4 mm | nast. kr. pr. 4 mm | 337.97
x |  | 7089-02-005 | 8595604715235 | 0,004 mm | 4-5 mm | nast. kr. pr. 5 mm | 337.97
x |  | 7089-02-006 | 8595604715242 | 0,004 mm | 5-6 mm | nast. kr. pr. 6 mm | 337.97
x |  | 7089-02-008 | 8595604715259 | 0,004 mm | 6-8 mm | nast. kr. pr. 6 mm | 275.96
x |  | 7089-02-010 | 8595604715266 | 0,004 mm | 8-10 mm | nast. kr. pr. 8 mm | 275.96
x |  | 7089-02-012 | 8595604715273 | 0,004 mm | 10-12 mm | nast. kr. pr. 10 mm | 275.96
x |  | 7089-02-016 | 8595604715280 | 0,004 mm | 12-16 mm | nast. kr. pr. 16 mm | 258.11
x |  | 7089-02-020 | 8595604715297 | 0,004 mm | 16-20 mm | nast. kr. pr. 16 mm | 258.11
x |  | 7089-02-025 | 8595604715303 | 0,004 mm | 20-25 mm | nast. kr. pr. 25 mm | 258.28
x |  | 7089-02-030 | 8595604715310 | 0,005 mm | 25-30 mm | nast. kr. pr. 25 mm | 258.28
x |  | 7089-02-040 | 8595604715327 | 0,005 mm | 30-40 mm | nast. kr. pr. 40 mm | 258.28
x |  | 7089-02-050 | 8595604715334 | 0,005 mm | 40-50 mm | nast. kr. pr. 40 mm | 284.15
x |  | 7089-02-063 | 8595604715341 | 0,005 mm | 50-63 mm | nast. kr. pr. 62 mm | 284.15
x |  | 7089-02-075 | 8595604715358 | 0,005 mm | 62-75 mm | nast. kr. pr. 62 mm | 302.19
x |  | 7089-02-088 | 8595604715365 | 0,005 mm | 75-88 mm | nast. kr. pr. 87 mm | 316.26
x |  | 7089-02-100 | 8595604715372 | 0,005 mm | 87-100 mm | nast. kr. pr. 87 mm | 334
x |  | 7089-02-125 | 8595604715389 | 0,005 mm | 100-125 mm | bez nast. kr. | 427.54
x |  | 7089-02-150 | 8595604715396 | 0,005 mm | 125-150 mm | bez nast. kr. | 438.53
x |  | 7089-02-175 | 8595604715402 | 0,005 mm | 150-175 mm | bez nast. kr. | 521.17
x |  | 7089-02-200 | 8595604715419 | 0,005 mm | 175-200 mm | bez nast. kr. | 633.15
x |  | 7089-02-225 | 8595604715426 | 0,007 mm | 200-225 mm | bez nast. kr. | 752.25
x |  | 7089-02-250 | 8595604715433 | 0,007 mm | 225-250 mm | bez nast. kr. | 905.02
x |  | 7089-02-275 | 8595604715440 | 0,007 mm | 250-275 mm | bez nast. kr. | 1084.5
x |  | 7089-02-300 | 8595604715457 | 0,007 mm | 275-300 mm | bez nast. kr. | 1302.99
Mikrometry jsou dodávány včetně prodloužení 100mm (do pr.12mm) nebo 150mm (od pr. 12mm)
Mikrometry malých průměrů (do pr. 6mm) jsou dodávány pouze se 2 dotyky
Mikrometr třídotekový digitální - sada DIN 863, NOVÝ MODEL V HLINÍKOVÉM KUFRU, IP 54
|  | 7090-03-003 | 8595604717871 | 0,001 / 0,004 mm | 2-3 mm | sada | 1119.48
Sestava sady: pr. 2-2.5, 2.5-3 mm, nastavovací kroužek pr. 2,5 mm - pouze 2 doteky
|  | 7090-03-006 | 8595604717888 | 0,001 / 0,004 mm | 3-6 mm | sada | 1485.4
Sestava sady: pr. 3-4, 4-5, 5-6 mm, nastavovací kroužek pr. 4, 5, 6 mm - pouze 2 doteky
|  | 7090-03-012 | 8595604717895 | 0,001 / 0,004 mm | 6-12 mm | sada | 1154.13
Sestava sady: pr. 6-8, 8-10, 10-12 mm, nastavovací kroužek pr. 6, 8, 10 mm, prodloužení 100 mm
|  | 7090-03-020 | 8595604717901 | 0,001 / 0,004 mm | 12-20 mm | sada | 742.01
Sestava sady: pr. 12-16, 16-20 mm, nastavovací kroužek pr. 16 mm, prodloužení 150mm
|  | 7090-03-050 | 8595604717918 | 0,001 / 0,004 mm | 20-50 mm | sada | 1569.46
Sestava sady: pr. 20-25, 25-30, 30-40, 40-50 mm, nastavovací kroužek pr. 25, 40 mm, prodloužení 150 mm
|  | 7090-03-100 | 8595604717925 | 0,001 / 0,005 mm | 50-100 mm | sada | 1820.07
Sestava sady: pr. 50-63, 62-75, 75-88, 87-100mm, nastavovací kroužek pr. 62, 87 mm, prodloužení 150 mm
Mikrometr třídotekový digitální pr.2-6 mm včetně nastavovacího kroužku, DIN 863 - Al přepravní box, IP 54
|  | 7090-02-002 | 8595604718106 | 0,001 / 0,004 mm | 2-2,5 mm | nast. kr. pr. 2,5 mm | 676.8
|  | 7090-02-003 | 8595604718113 | 0,001 / 0,004 mm | 2,5-3 mm | nast. kr. pr. 2,5 mm | 676.8
|  | 7090-02-004 | 8595604718120 | 0,001 / 0,004 mm | 3-4 mm | nast. kr. pr. 4 mm | 603.51
|  | 7090-02-005 | 8595604718137 | 0,001 / 0,004 mm | 4-5 mm | nast. kr. pr. 5 mm | 603.51
|  | 7090-02-006 | 8595604718144 | 0,001 / 0,004 mm | 5-6 mm | nast. kr. pr. 6 mm | 603.51
|  | 7090-02-008 | 8595604717932 | 0,001 / 0,004 mm | 6-8 mm | nast. kr. pr. 6 mm | 506.66
|  | 7090-02-010 | 8595604717949 | 0,001 / 0,004 mm | 8-10 mm | nast. kr. pr. 8 mm | 506.66
|  | 7090-02-012 | 8595604717956 | 0,001 / 0,004 mm | 10-12 mm | nast. kr. pr. 10 mm | 506.66
|  | 7090-02-016 | 8595604717963 | 0,001 / 0,004 mm | 12-16 mm | nast. kr. pr. 16 mm | 491.34
|  | 7090-02-020 | 8595604717970 | 0,001 / 0,004 mm | 16-20 mm | nast. kr. pr. 16 mm | 491.34
|  | 7090-02-025 | 8595604717987 | 0,001 / 0,004 mm | 20-25 mm | nast. kr. pr. 25 mm | 511.75
|  | 7090-02-030 | 8595604717994 | 0,001 / 0,004 mm | 25-30 mm | nast. kr. pr. 25 mm | 511.75
|  | 7090-02-040 | 8595604718007 | 0,001 / 0,004 mm | 30-40 mm | nast. kr. pr. 40 mm | 573.32
|  | 7090-02-050 | 8595604718014 | 0,001 / 0,005 mm | 40-50 mm | nast. kr. pr. 40 mm | 573.32
|  | 7090-02-063 | 8595604718021 | 0,001 / 0,005 mm | 50-63 mm | nast. kr. pr. 62 mm | 609.21
|  | 7090-02-075 | 8595604718038 | 0,001 / 0,005 mm | 62-75 mm | nast. kr. pr. 62 mm | 644.98
|  | 7090-02-088 | 8595604718045 | 0,001 / 0,005 mm | 75-88 mm | nast. kr. pr. 87 mm | 670.66
|  | 7090-02-100 | 8595604718052 | 0,001 / 0,005 mm | 87-100 mm | nast. kr. pr. 87 mm | 701.34
|  | 7090-02-125 | 8595604718069 | 0,001 / 0,005 mm | 100-125 mm | bez nast. kr. | 774.62
|  | 7090-02-150 | 8595604718076 | 0,001 / 0,005 mm | 125-150 mm | bez nast. kr. | 894.03
|  | 7090-02-175 | 8595604718083 | 0,001 / 0,005 mm | 150-175 mm | bez nast. kr. | 1036.02
|  | 7090-02-200 | 8595604718090 | 0,001 / 0,005 mm | 175-200 mm | bez nast. kr. | 1210.31
|  | 7090-02-225 | 8595604718199 | 0,001 / 0,007 mm | 200-225 mm | bez nast. kr. | 1323.27
|  | 7090-02-250 | 8595604718205 | 0,001 / 0,007 mm | 225-250 mm | bez nast. kr. | 1553.35
|  | 7090-02-275 | 8595604718212 | 0,001 / 0,007 mm | 250-275 mm | bez nast. kr. | 1830.55
|  | 7090-02-300 | 8595604718229 | 0,001 / 0,007 mm | 275-300 mm | bez nast. kr. | 2160.15
Mikrometry jsou dodávány včetně prodloužení 100mm (do pr.12mm) nebo 150mm (od pr. 12mm)
Mikrometry malých průměrů (do pr. 6mm) jsou dodávány pouze se 2 dotyky
Mikrometr dutinový do díry - analogový úchylkoměr DIN 863
|  | 7110-0 | 8595604707353 | 0,01 mm | 6-10 mm | Analog | 148.8
|  | 7110-1 | 8595604707360 | 0,01 mm | 10-18 mm | Analog | 70.55
|  | 7110-2 | 8595604707377 | 0,01 mm | 18-35 mm | Analog | 56.91
|  | 7110-3 | 8595604707384 | 0,01 mm | 35-50 mm | Analog | 62.94
|  | 7110-5 | 8595604707407 | 0,01 mm | 50-160 mm | Analog | 84.5
|  | 7110-6 | 8595604707414 | 0,01 mm | 160-250 mm | Analog | 99.13
|  | 7110-7 | 8595604707421 | 0,01 mm | 250-450 mm | Analog | 125.24
Mikrometr dutinový do díry - digitální úchylkoměr DIN 863
|  | 7110-80 | 8595604707438 | 0,001 mm | 6-10 mm | digital | 228.84
|  | 7110-81 | 8595604707445 | 0,001 mm | 10-18 mm | digital | 238.33
|  | 7110-82 | 8595604707452 | 0,01 mm | 18-35 mm | digital | 120.78
|  | 7110-83 | 8595604707469 | 0,01 mm | 35-50 mm | digital | 141.54
|  | 7110-85 | 8595604707483 | 0,01 mm | 50-160 mm | digital | 145.27
|  | 7110-86 | 8595604707490 | 0,01 mm | 160-250 mm | digital | 160.21
|  | 7110-87 | 8595604707506 | 0,01 mm | 250-450 mm | digital | 155.69
Mikrometr dutinový do díry – analogový úchylkoměr DIN 863
|  | 7110-90 | 8595604707513 | 0,001 mm | 6-10 mm | Analog | 197.9
|  | 7110-91 | 8595604707520 | 0,001 mm | 10-18 mm | Analog | 132.49
|  | 7110-92 | 8595604707537 | 0,001 mm | 18-35 mm | Analog | 125.55
|  | 7110-93 | 8595604707544 | 0,001 mm | 35-50 mm | Analog | 126.6
|  | 7110-94 | 8595604707551 | 0,001 mm | 50-160 mm | Analog | 131.06
|  | 7110-95 | 8595604707568 | 0,001 mm | 160-250 mm | Analog | 137.77
Pasametr (mikropasametr) DIN 863
|  | 7126 | 8595604702013 | 0,001 mm | 0-25 mm |  | 203.18
|  | 7126-1 | 8595604707599 | 0,001 mm | 25-50 mm |  | 234.91
|  | 7126-2 | 8595604707605 | 0,001 mm | 50-75 mm |  | 274.48
|  | 7126-3 | 8595604707612 | 0,001 mm | 75-100 mm |  | 317.87
Pasametr DIN 863 - Profesional
|  | 7126-02-025 | 8595604714405 | 0,001 mm | 0-25 mm |  | 308.51
|  | 7126-02-050 | 8595604714412 | 0,001 mm | 25-50 mm |  | 338.39
|  | 7126-02-075 | 8595604714429 | 0,001 mm | 50-75 mm |  | 360.83
|  | 7126-02-100 | 8595604714436 | 0,001 mm | 75-100 mm |  | 386.94
Dodáváme včetně protokolu o přeměření.
Mikrometrický hloubkoměr ČSN 25 1442, DIN 863
|  | 7103 | 8595604701986 | 0,01 mm | 0-100 mm | analog | 71.61
|  | 7103-02-025 | 8595604714443 | 0,001 mm | 0-25 mm | digital | 168.77
Mikrometrická hlavice DIN 863
|  | 7120 | 8595604701993 | 0,01 mm | 0-25 mm |  | 22.82
|  | 7120-02-025 | 8595604714863 | 0,01 mm | 0-25 mm | krátké provedení | 30.13
Mikrometrické odpichy ČSN 25 1438 DIN 863
|  | 7125-12 | 8595604707575 | 0,01 mm | 50-75 mm |  | 66.78
|  | 7125 | 8595604702006 | 0,01 mm | 50-600 mm |  | 148.61
|  | 7125-3 | 8595604707582 | 0,01 mm | 100-2100 mm |  | 1047.74
|  | 7125-1 | 8595604711916 |  | nástavec 200 mm |  | 43.65
|  | 7125-2 | 8595604712784 |  | nástavec 100 mm |  | 56.12
Prezentační sada v kufru
|  | 7171-01-006 | 8595604723865 |  |  |  | 946.31
Svinovací metry, pásma, měřicí teleskopické tyče, měřicí kolečka
Svinovací metr KINEX ČSN - 25 1141 (ČSN 25 1146), doporučujeme pro kalibrace
|  | 8001 | 8595604702020 | 2 m | 13 mm | tř.př.II | 3.04
|  | 8002 | 8595604702037 | 3 m | 13 mm | tř.př.II | 3.53
|  | 8003 | 8595604702044 | 5 m | 16 mm | tř.př.II | 4.9
Svinovací metr KINEX First Class
|  | 8002-02-003 | 8595604714788 | 3 m | 13 mm | tř.př.I | 14.63
|  | 8002-02-005 | 8595604714795 | 5 m | 19 mm | tř.př.I | 25.11
|  | 8002-02-008 | 8595604714801 | 8 m | 25 mm | tř.př.I | 37.76
|  | 8002-02-010 | 8595604714818 | 10 m | 25 mm | tř.př.I | 44.64
Svinovací metr KINEX Speciál ČSN 25 1141 (ČSN 25 1146)
|  | 8001-3 | 8595604711510 | 2 m | 13 mm |  | 6.75
|  | 8002-3 | 8595604711527 | 3 m | 13 mm |  | 7.44
|  | 8003-3 | 8595604711534 | 5 m | 19 mm |  | 10.97
|  | 8004-3 | 8595604711541 | 8 m | 25 mm |  | 19.16
Svinovací metr KINEX Hobby line II
|  | 8001-2 | 8595604710391 | 2 m | 13 mm |  | 1.06
|  | 8002-2 | 8595604710407 | 3 m | 13 mm |  | 1.24
|  | 8003-2 | 8595604710414 | 5 m | 19 mm |  | 1.92
|  | 8004-2 | 8595604713231 | 7,5 m | 25 mm |  | 3.53
|  | 8004-2-1 | 8595604717505 | 10 m | 25 mm |  | 5.03
Svinovací metr KOMELON - SELF LOCK, EEC 755345 - otěruvzdorná páska
|  | 8039-2 | 8595604717390 | 2 m | 16 mm |  | 8.25
|  | 8039-3 | 8595604717406 | 3 m | 16 mm |  | 9.6
|  | 8039-5 | 8595604717413 | 5 m | 19 mm |  | 12.53
Svinovací metr KOMELON - PRO ERGO, ČSN 251104, EEC 755345 - otěruvzdorná páska
|  | 8040-1 | 8595604713163 | 2 m | 16 mm |  | 3.84
|  | 8040-2 | 8595604713170 | 3 m | 16 mm |  | 4.04
|  | 8040-3 | 8595604713187 | 5 m | 19 mm |  | 6.14
|  | 8040-4 | 8595604713194 | 8 m | 25 mm |  | 9.6
Svinovací metr KOMELON, ČSN 251104, ECO PEN
|  | 8041-2 | 8595604713248 | 3 m | 16 mm |  | 3.53
|  | 8042-2 | 8595604713255 | 5 m | 19 mm |  | 5.08
|  | 8043-2 | 8595604713262 | 8 m | 25 mm |  | 7.44
Svinovací metr Johney
|  | 8040 | 8595604709982 | 2 m | 13 mm |  | 1.17
|  | 8041 | 8595604709999 | 3 m | 13 mm |  | 1.55
|  | 8042 | 8595604710001 | 5 m | 13 mm |  | 2.23
|  | 8042-1 | 8595604714511 | 5 m | 19 mm |  | 2.85
|  | 8043 | 8595604710018 | 7,5 m | 19 mm |  | 4.52
Svinovací metr s odečítacím okénkem
|  | 8041-12 | 8595604713217 | 3 m | 16 mm |  | 4.15
Svinovací metr FESTA pogumovaný s magnetem
|  | 8044-10 | 8595604709937 | 2 m | 16 mm |  | 1.74
|  | 8044-11 | 8595604709944 | 3 m | 16 mm |  | 2.47
|  | 8044-12 | 8595604709951 | 5 m | 19 mm |  | 3.97
|  | 8044-13 | 8595604709968 | 7,5 m | 25 mm |  | 5.21
|  | 8044-14 | 8595604709975 | 10 m | 25 mm |  | 8.93
Svinovací metr FESTA - velké číslice
|  | 8044-15 | 8595604713279 | 2 m | 16 mm |  | 1.17
|  | 8044-16 | 8595604713286 | 3 m | 19 mm |  | 1.68
|  | 8044-17 | 8595604713293 | 5 m | 19 mm |  | 2.29
Svinovací metr FESTA - EEC certifikát, automatická brzda(autolock), pogumování
|  | 8044-20 | 8595604713309 | 3 m | 16 mm |  | 1.55
|  | 8044-21 | 8595604713316 | 5 m | 19 mm |  | 2.6
|  | 8044-22 | 8595604713323 | 7,5 m | 25 mm |  | 3.84
Diametr - svinovací metr pro měření průměru
|  | 8005 | 8595604712791 | 2 m | 10 mm |  | 13.64
Pásmo KINEX - ocelová páska ČSN 25 1150, doporučujeme pro kalibrace
|  | 8010 | 8595604710377 | 10 m | 13 mm | tř.př.II | 26.22
|  | 8011 | 8595604711633 | 20 m | 13 mm | tř.př.II | 35.59
|  | 8012 | 8595604712036 | 25 m | 13 mm | tř.př.II | 39.3
|  | 8013 | 8595604711640 | 30 m | 13 mm | tř.př.II | 41.42
|  | 8014 | 8595604709838 | 50 m | 13 mm | tř.př.II | 54.07
Pásmo KINEX First Class, OCELOVÁ PÁSKA - POLYAMIDOVÁ ÚPRAVA
|  | 8010-02-030 | 8595604714825 | 30 m | 13 mm | tř.př.I | 117.05
|  | 8010-02-050 | 8595604714832 | 50 m | 13 mm | tř.př.I | 149.91
Pásmo s rukojetí KINEX - ocelová páska ČSN 25 1151
|  | 8017 | 8595604712067 | 10 m | 13 mm |  | 27.28
|  | 8018 | 8595604712074 | 20 m | 13 mm |  | 34.1
|  | 8019 | 8595604712081 | 25 m | 13 mm |  | 39.06
|  | 8020 | 8595604712098 | 30 m | 13 mm |  | 42.59
|  | 8021 | 8595604712104 | 50 m | 13 mm |  | 53.01
Pásmo KINEX Hobby line I - ocelová páska
|  | 8050 | 8595604710025 | 10 m | 10 mm |  | 2.85
|  | 8051 | 8595604710032 | 20 m | 10 mm |  | 4.77
|  | 8052 | 8595604710049 | 30 m | 10 mm |  | 6.75
|  | 8053 | 8595604710056 | 50 m | 10 mm |  | 10.79
Pásmo ocelové FESTA s výklopným háčkem
|  | 8044-35-010 | 8595604716096 | 10 m | 10 mm |  | 5.7
|  | 8044-35-020 | 8595604716102 | 20 m | 10 mm |  | 8.87
|  | 8044-35-030 | 8595604716119 | 30 m | 10 mm |  | 10.73
|  | 8044-35-050 | 8595604716126 | 50 m | 10 mm |  | 14.08
Pásmo Komelon-sklo-laminát páska
|  | 8045 | 8595604710063 | 10 m | 13 mm |  | 12.21
|  | 8046 | 8595604710070 | 20 m | 13 mm |  | 16.75
|  | 8047 | 8595604710087 | 30 m | 13 mm |  | 20.83
|  | 8048 | 8595604710094 | 50 m | 13 mm |  | 28.51
Pásmo Komelon ve vidlici-sklo-laminát el. nevodivá páska
|  | 8054-0 | 8595604710100 | 30 m | 13 mm |  | 22.75
|  | 8054-1 | 8595604710117 | 50 m | 13 mm |  | 30.32
|  | 8054 | 8595604710124 | 100 m | 13 mm |  | 59.71
Pásmo Komelon - ocelová páska
|  | 8055 | 8595604710131 | 10 m | 10 mm |  | 11.1
|  | 8055-1 | 8595604710148 | 20 m | 10 mm |  | 16.44
|  | 8055-2 | 8595604710155 | 30 m | 10 mm |  | 20.15
Páska s mm dělením rovná ke strojům
|  | 8002-10 | 8595604710582 | 3 m | 13 mm |  | 3.78
Na zakázku nabízíme dodání pásky v různých délkách, v bílém nebo žlutém provedení, se stupnicí zleva doprava i zprava doleva.
Měřicí kolečko
|  | 8057-02-300 | 8595604702051 | 1110/550mm - 1530g | D 300 mm | analog | 40.23
x | NOVINKA | 8057-15-320 | 8595604719585 | 1100/620mm - 1700g | D 320 mm | digital | 52.83
Měřicí teleskopická tyč
|  | 1054 | 8595604700323 | 3 m |  |  | 68.19
|  | 1055 | 8595604700330 | 5 m |  |  | 93
|  | 1056 | 8595604700347 | 8 m |  |  | 99.08
Skládací dřevěný metr s kováním PROFI ČSN 25 1135
|  | 8060 | 8595604710162 | 1 m | 16 mm |  | 0.93
|  | 8065 | 8595604710179 | 2 m | 16 mm |  | 2.16
|  | 8067 | 8595604713156 | 3 m | 16 mm |  | 5.14
Skládací plastový metr
|  | 8070 | 8595604710186 | 1 m | 15 mm |  | 1.12
|  | 8071 | 8595604710193 | 2 m | 15 mm |  | 2.23
Měřítko dřevo
|  | 1070-02-030 | 8595604716133 | 300 mm | 35x7mm |  | 1.3
|  | 1070-02-050 | 8595604716140 | 500 mm | 35x7mm |  | 1.48
|  | 1070-02-100 | 8595604716157 | 1000 mm | 35x7mm |  | 3.78
Pravítko dřevo cejchované ČSN 99 0377- pro prodejny a provozy s metráží
|  | 1072 | 8595604710223 | 1 m | 35x9 mm |  | 31.31
|  | 1072-2 | 8595604710230 | 0,5 m | 35x9 mm |  | 27.28
Platnost cejchu od Státní zkušebny je daný rok + dva následující.
Krejčovský metr samonavíjecí
|  | 8074 | 8595604714689 | 1,5 m |  |  | 1.12
Doplňkový sortiment
Omítačka na břizolit
|  | 5037 | 8595604709531 | omítačka |  |  | 24.12
|  | 5037-1 | 8595604709845 | náhradní válec |  |  | 14.5
Úhelník dřevěný, stolařský - hobby
|  | 4065 | 8595604710292 |  | 300x130 mm |  | 3.04
|  | 4066 | 8595604710308 |  | 400x200 mm |  | 3.97
|  | 4067 | 8595604710315 |  | 500x250 mm |  | 6.27
Kosořez dřevěný
|  | 9001 | 8595604710261 | 60° | 280x90x60 mm |  | 3.73
Úhloměr dřevěný (pokosník)
|  | 9002 | 8595604710254 | 30°, 45°, 60° a 90° | 250 mm |  | 5.14
Rejsek
|  | 9003 | 8595604710285 |  | 250x100 mm |  | 7.32
Tesařské tužky tvrdost 1 typ 1536
|  | 9030 | 8595604709883 |  | 175 mm |  | 0.28
Tesařské tužky tvrdost 2 typ 1536
|  | 9031 | 8595604709890 |  | 175 mm |  | 0.36
Tesařské tužky tvrdost 2 typ 1537
|  | 9033 | 8595604709906 |  | 250 mm |  | 0.57
Tužky rýsovací na kámen 1536
|  | 9035 | 8595604709913 |  | 175 mm |  | 0.36
Tužky rýsovací na sklo a plech 3263
|  | 9038 | 8595604709920 |  | 175 mm |  | 0.52
Posuvné plastové měřítko - hobby
|  | 6050 | 8595604710322 |  | 150/40 mm |  | 3.35
Laserový program
Dálkoměr laserový PD23
|  | 9040-700 | 8595604707667 |  | 30 m | +/- 2 mm | 84.56
Dálkoměr laserový PROFESIONAL
|  | 9040-02-050 | 8595604714450 |  | 50 m | +/- 2 mm | 88.41
|  | 9040-02-060 | 8595604714467 |  | 60 m | +/- 2 mm | 92.57
|  | 9040-02-070 | 8595604714474 |  | 70 m | +/- 2 mm | 96.53
|  | 9040-02-080 | 8595604714481 |  | 80 m | +/- 2 mm | 101.07
|  | 9040-02-100 | 8595604714498 |  | 100 m | +/- 2 mm | 142.91
Laser LP103 křížový laser - samonivelační
|  | 9040-935 | 8595604707742 | horizontál.+vertikál. paprsek | 15 m | +/- 1 mm/3m | 102.99
Laser LP106 křížový laser - samonivelační, včetně magnetického držáku
|  | 9040-900 | 8595604707674 | horizontál.+vertikál. paprsek+5xbod | 30 m | +/- 3 mm (10 m) | 237.27
Kalibry
Nastavovací kroužek DIN 2250C
|  | 91003 | 8595604702082 |  | D 3 mm |  | 38.57
|  | 91004 | 8595604702099 |  | D 4 mm |  | 38.57
|  | 91005 | 8595604702105 |  | D 5 mm |  | 38.57
|  | 91006 | 8595604702112 |  | D 6 mm |  | 36.9
|  | 91007 | 8595604702129 |  | D 7 mm |  | 36.9
|  | 91008 | 8595604702136 |  | D 8 mm |  | 36.9
|  | 91009 | 8595604702143 |  | D 9 mm |  | 36.9
|  | 91010 | 8595604702150 |  | D 10 mm |  | 36.9
|  | 91011 | 8595604702167 |  | D 11 mm |  | 36.9
|  | 91012 | 8595604702174 |  | D 12 mm |  | 36.9
|  | 91013 | 8595604702181 |  | D 13 mm |  | 36.9
|  | 91014 | 8595604702198 |  | D 14 mm |  | 36.9
|  | 91015 | 8595604702204 |  | D 15 mm |  | 36.9
|  | 91016 | 8595604702211 |  | D 16 mm |  | 36.9
|  | 91017 | 8595604702228 |  | D 17 mm |  | 36.9
|  | 91018 | 8595604702235 |  | D 18 mm |  | 36.9
|  | 91019 | 8595604702242 |  | D 19 mm |  | 36.9
|  | 91020 | 8595604702259 |  | D 20 mm |  | 36.9
|  | 91022 | 8595604702266 |  | D 22 mm |  | 36.9
|  | 91024 | 8595604702273 |  | D 24 mm |  | 36.9
|  | 91025 | 8595604702280 |  | D 25 mm |  | 36.9
|  | 91026 | 8595604702297 |  | D 26 mm |  | 38.57
|  | 91028 | 8595604702303 |  | D 28 mm |  | 38.57
|  | 91030 | 8595604702310 |  | D 30 mm |  | 41.35
|  | 91032 | 8595604702327 |  | D 32 mm |  | 43.03
|  | 91034 | 8595604702334 |  | D 34 mm |  | 45.57
|  | 91036 | 8595604702341 |  | D 36 mm |  | 50.29
|  | 91038 | 8595604702358 |  | D 38 mm |  | 50.96
|  | 91040 | 8595604702365 |  | D 40 mm |  | 50.96
|  | 91042 | 8595604702372 |  | D 42 mm |  | 54.62
|  | 91044 | 8595604702389 |  | D 44 mm |  | 54.62
|  | 91045 | 8595604702396 |  | D 45 mm |  | 54.62
|  | 91046 | 8595604702402 |  | D 46 mm |  | 60.95
|  | 91050 | 8595604702419 |  | D 50 mm |  | 66.22
|  | 91055 | 8595604702426 |  | D 55 mm |  | 82.4
|  | 91060 | 8595604702433 |  | D 60 mm |  | 82.4
|  | 91065 | 8595604702440 |  | D 65 mm |  | 90.59
|  | 91070 | 8595604702457 |  | D 70 mm |  | 93.92
|  | 91075 | 8595604702464 |  | D 75 mm |  | 104.29
|  | 91080 | 8595604702471 |  | D 80 mm |  | 108.99
|  | 91085 | 8595604702488 |  | D 85 mm |  | 125.92
|  | 91090 | 8595604702495 |  | D 90 mm |  | 125.92
|  | 91095 | 8595604702501 |  | D 95 mm |  | 154.56
|  | 91100 | 8595604702518 |  | D 100 mm |  | 154.56
|  | 91112,5 | 8595604717420 |  | D 112,5 mm |  | 292.46
|  | 91125 | 8595604702525 |  | D 125 mm |  | 297.3
|  | 91137,5 | 8595604717437 |  | D 137,5 mm |  | 422.6
|  | 91150 | 8595604712128 |  | D 150 mm |  | 363.13
|  | 91162,5 | 8595604717444 |  | D 162,5 mm |  | 716.41
|  | 91175 | 8595604702532 |  | D 175 mm |  | 519.81
|  | 91187,5 | 8595604717451 |  | D 187,5 mm |  | 878.36
|  | 91200 | 8595604712111 |  | D 200 mm |  | 680.2
|  | 91225 | 8595604702549 |  | D 225 mm |  | 771.47
|  | 91250 | 8595604712135 |  | D 250 mm |  | 861.48
|  | 91275 | 8595604702556 |  | D 275 mm |  | 1416.45
Mezní válečkový kalibr DIN 7162, DIN 7164
|  | 92002H7 | 8595604707797 |  | D 2 H 7 |  | 17.17
|  | 92003H7 | 8595604707803 |  | D 3 H 7 |  | 17.17
|  | 92004H7 | 8595604707810 |  | D 4 H 7 |  | 17.17
|  | 92005H7 | 8595604707827 |  | D 5 H 7 |  | 17.17
|  | 92006H7 | 8595604707834 |  | D 6 H 7 |  | 17.17
|  | 92007H7 | 8595604707841 |  | D 7 H 7 |  | 17.17
|  | 92008H7 | 8595604707858 |  | D 8 H 7 |  | 17.17
|  | 92009H7 | 8595604707865 |  | D 9 H 7 |  | 17.17
|  | 92010H7 | 8595604707872 |  | D 10 H 7 |  | 17.17
|  | 92011H7 | 8595604707889 |  | D 11 H 7 |  | 17.17
|  | 92012H7 | 8595604707896 |  | D 12 H 7 |  | 17.17
|  | 92013H7 | 8595604707902 |  | D 13 H 7 |  | 17.17
|  | 92014H7 | 8595604707919 |  | D 14 H 7 |  | 17.17
|  | 92015H7 | 8595604707926 |  | D 15 H 7 |  | 18.78
|  | 92016H7 | 8595604707933 |  | D 16 H 7 |  | 18.78
|  | 92017H7 | 8595604707940 |  | D 17 H 7 |  | 18.78
|  | 92018H7 | 8595604707957 |  | D 18 H 7 |  | 18.78
|  | 92019H7 | 8595604707964 |  | D 19 H 7 |  | 22.31
|  | 92020H7 | 8595604707971 |  | D 20 H 7 |  | 22.31
|  | 92021H7 | 8595604707988 |  | D 21 H 7 |  | 22.31
|  | 92022H7 | 8595604707995 |  | D 22 H 7 |  | 22.31
|  | 92023H7 | 8595604708008 |  | D 23 H 7 |  | 22.31
|  | 92024H7 | 8595604708015 |  | D 24 H 7 |  | 22.31
|  | 92025H7 | 8595604708022 |  | D 25 H 7 |  | 25.91
|  | 92026H7 | 8595604708039 |  | D 26 H 7 |  | 25.91
|  | 92027H7 | 8595604708046 |  | D 27 H 7 |  | 25.91
|  | 92028H7 | 8595604708053 |  | D 28 H 7 |  | 25.91
|  | 92030H7 | 8595604708060 |  | D 30 H 7 |  | 25.91
|  | 92032H7 | 8595604708077 |  | D 32 H 7 |  | 29.77
|  | 92033H7 | 8595604708084 |  | D 33 H 7 |  | 29.77
|  | 92034H7 | 8595604708091 |  | D 34 H 7 |  | 29.77
|  | 92035H7 | 8595604708107 |  | D 35 H 7 |  | 29.77
|  | 92036H7 | 8595604708114 |  | D 36 H 7 |  | 29.77
|  | 92037H7 | 8595604708121 |  | D 37 H 7 |  | 29.77
|  | 92038H7 | 8595604708138 |  | D 38 H 7 |  | 29.77
|  | 92040H7 | 8595604708145 |  | D 40 H 7 |  | 39.92
|  | 92042H7 | 8595604708152 |  | D 42 H 7 |  | 39.92
|  | 92044H7 | 8595604708169 |  | D 44 H 7 |  | 39.92
|  | 92045H7 | 8595604708176 |  | D 45 H 7 |  | 48.79
|  | 92046H7 | 8595604708183 |  | D 46 H 7 |  | 48.79
|  | 92047H7 | 8595604708190 |  | D 47 H 7 |  | 48.79
|  | 92048H7 | 8595604708206 |  | D 48 H 7 |  | 48.79
|  | 92050H7 | 8595604708213 |  | D 50 H 7 |  | 48.79
|  | 92052H7 | 8595604708220 |  | D 52 H 7 |  | 65.65
|  | 92055H7 | 8595604708237 |  | D 55 H 7 |  | 65.65
|  | 92060H7 | 8595604708244 |  | D 60 H 7 |  | 65.65
|  | 92065H7 | 8595604708251 |  | D 65 H 7 |  | 73.22
|  | 92070H7 | 8595604708268 |  | D 70 H 7 |  | 73.22
|  | 92075H7 | 8595604708275 |  | D 75 H 7 |  | 102.68
|  | 92080H7 | 8595604708282 | pár | D 80 H 7 |  | 102.68
|  | 92085H7 | 8595604708299 | pár | D 85 H 7 |  | 112.28
|  | 92090H7 | 8595604708305 | pár | D 90 H 7 |  | 112.28
|  | 92095H7 | 8595604708312 | pár | D 95 H 7 |  | 120.91
|  | 92100H7 | 8595604708329 | pár | D 100 H 7 |  | 136.95
Mezní závitový trn - Metrický závit M, DIN 13
|  | 93002-6H | 8595604708343 |  | D M2- 6H |  | 39.61
|  | 93002-5-6H | 8595604708336 |  | D M2,5- 6H |  | 34.23
|  | 93003-6H | 8595604708350 |  | D M3- 6H |  | 32.73
|  | 93003-5-6H | 8595604710605 |  | D M3,5- 6H |  | 32.73
|  | 93004-6H | 8595604708367 |  | D M4- 6H |  | 28.89
|  | 93005-6H | 8595604708374 |  | D M5- 6H |  | 28.4
|  | 93006-6H | 8595604708381 |  | D M6- 6H |  | 28.4
|  | 93008-6H | 8595604708398 |  | D M8-6H |  | 28.4
|  | 93010-6H | 8595604708404 |  | D M10- 6H |  | 30.26
|  | 93012-6H | 8595604708411 |  | D M12- 6H |  | 32.18
|  | 93014-6H | 8595604708428 |  | D M14- 6H |  | 34.84
|  | 93016-6H | 8595604708435 |  | D M16- 6H |  | 37.69
|  | 93018-6H | 8595604708442 |  | D M18- 6H |  | 40.67
|  | 93020-6H | 8595604708459 |  | D M20- 6H |  | 42.9
|  | 93022-6H | 8595604708466 |  | D M22- 6H |  | 47.49
|  | 93024-6H | 8595604708473 |  | D M24- 6H |  | 47.49
|  | 93027-6H | 8595604708480 |  | D M27- 6H |  | 47.49
|  | 93030-6H | 8595604708497 |  | D M30- 6H |  | 54
|  | 93033-6H | 8595604708503 |  | D M33- 6H |  | 54
|  | 93036-6H | 8595604708527 |  | D M36- 6H |  | 70.55
|  | 93042-6H | 8595604708534 |  | D M42- 6H |  | 85.93
|  | 93045-6H | 8595604708541 |  | D M45- 6H |  | 85.75
|  | 93048-6H | 8595604708558 |  | D M48- 6H |  | 92.51
X | NOVINKA | 93000-6H-012 | 8595604723872 | Sada M3,M4,M5,M6,M8,M10,M12 | M3-12 |  | 225.43
Mezní závitový trn - trubkový závit G, DIN EN ISO 228
|  | 93301 | 8595604702563 |  | G 1/16" |  | 56.67
|  | 93302 | 8595604702570 |  | G 1/8" |  | 49.92
|  | 93303 | 8595604702587 |  | G 1/4" |  | 54.86
|  | 93304 | 8595604702594 |  | G 3/8" |  | 62.94
|  | 93305 | 8595604702600 |  | G 1/2" |  | 72.05
|  | 93306 | 8595604702617 |  | G 5/8" |  | 77
|  | 93307 | 8595604702624 |  | G 3/4" |  | 83.77
|  | 93308 | 8595604702631 |  | G 7/8" |  | 91.32
|  | 93309 | 8595604702648 |  | G 1" |  | 99.77
|  | 93310 | 8595604702655 |  | G 1 1/8" |  | 102.79
|  | 93311 | 8595604702662 |  | G 1 1/4" |  | 117.99
|  | 93312 | 8595604702679 |  | G 1 1/2" |  | 122.57
|  | 93313 | 8595604702686 |  | G 1 3/4" |  | 146.38
|  | 93314 | 8595604702693 |  | G 2" |  | 164.12
|  | 93315 | 8595604702709 |  | G 2 1/4" |  | 187.73
|  | 93316 | 8595604702716 |  | G 2 1/2" |  | 216.99
|  | 93317 | 8595604702723 |  | G 2 3/4" |  | 249.5
|  | 93318 | 8595604702730 |  | G 3" |  | 259.34
Mezní závitový kroužek – dobrý, DIN 13
|  | 94002-6gD | 8595604708589 |  | D M2-6g |  | 42.9
|  | 94002-5-6gD | 8595604708565 |  | D M2,5-6g |  | 34.03
|  | 94003-6gD | 8595604708626 |  | D M3-6g |  | 31.49
|  | 94003-5-6gD | 8595604708602 |  | D M3,5-6g |  | 31.87
|  | 94004-6gD | 8595604708640 |  | D M4-6g |  | 28.64
|  | 94005-6gD | 8595604708664 |  | D M5-6g |  | 28.64
|  | 94006-6gD | 8595604708688 |  | D M6-6g |  | 28.64
|  | 94008-6gD | 8595604708701 |  | D M8-6g |  | 31.31
|  | 94010-6gD | 8595604708725 |  | D M10-6g |  | 33.92
|  | 94012-6gD | 8595604708749 |  | D M12-6g |  | 37.07
|  | 94014-6gD | 8595604708763 |  | D M14-6g |  | 39.81
|  | 94016-6gD | 8595604708787 |  | D M16-6g |  | 40.36
|  | 94018-6gD | 8595604708800 |  | D M18-6g |  | 44.58
|  | 94020-6gD | 8595604708824 |  | D M20-6g |  | 47.86
|  | 94022-6gD | 8595604708848 |  | D M22-6g |  | 52.01
|  | 94024-6gD | 8595604708862 |  | D M24-6g |  | 58.35
|  | 94027-6gD | 8595604708886 |  | D M27-6g |  | 61.88
|  | 94030-6gD | 8595604708909 |  | D M30-6g |  | 70.44
|  | 94033-6gD | 8595604708923 |  | D M33-6g |  | 83.77
|  | 94036-6gD | 8595604708947 |  | D M36-6g |  | 91.95
|  | 94042-6gD | 8595604708961 |  | D M42-6g |  | 107.89
|  | 94045-6gD | 8595604708985 |  | D M45-6g |  | 108.93
|  | 94048-6gD | 8595604709005 |  | D M48-6g |  | 129.39
|  | 94000-6g-012 | 8595604723889 | Sada M3,M4,M5,M6,M8,M10 a M12 | M3-12 |  | 235.84
Mezní závitový kroužek - trubkový závit G, dobrý, DIN EN ISO 228
|  | 94301D | 8595604709029 |  | G 1/16" |  | 43.41
|  | 94302D | 8595604709043 |  | G 1/8" |  | 44.76
|  | 94303D | 8595604709067 |  | G 1/4" |  | 47.43
|  | 94304D | 8595604709081 |  | G 3/8" |  | 56.85
|  | 94305D | 8595604709104 |  | G 1/2" |  | 65.91
|  | 94306D | 8595604709128 |  | G 5/8" |  | 70.75
|  | 94307D | 8595604709142 |  | G 3/4" |  | 77
|  | 94308D | 8595604709166 |  | G 7/8" |  | 86.18
|  | 94309D | 8595604709180 |  | G 1" |  | 95.29
|  | 94310D | 8595604709203 |  | G 1 1/8" |  | 107.82
|  | 94311D | 8595604710612 |  | G 1 1/4" |  | 119.1
|  | 94312D | 8595604709234 |  | G 1 1/2" |  | 134.59
|  | 94313D | 8595604709258 |  | G 1 3/4" |  | 145.01
|  | 94314D | 8595604709272 |  | G 2" |  | 164.74
|  | 94315D | 8595604709296 |  | G 2 1/4" |  | 177.38
|  | 94316D | 8595604709319 |  | G 2 1/2" |  | 202.62
|  | 94317D | 8595604709333 |  | G 2 3/4" |  | 221.71
|  | 94318D | 8595604709357 |  | G 3" |  | 236.9
Mezní závitový kroužek metrický závit– zmetkový, DIN 13
|  | 94002-6gZ | 8595604708596 |  | D M2-6g |  | 42.9
|  | 94002-5-6gZ | 8595604708572 |  | D M2,5-6g |  | 34.03
|  | 94003-6gZ | 8595604708633 |  | D M3-6g |  | 31.31
|  | 94003-5-6gZ | 8595604708619 |  | D M3,5-6g |  | 31.87
|  | 94004-6gZ | 8595604708657 |  | D M4-6g |  | 28.4
|  | 94005-6gZ | 8595604708671 |  | D M5-6g |  | 28.4
|  | 94006-6gZ | 8595604708695 |  | D M6-6g |  | 28.4
|  | 94008-6gZ | 8595604708718 |  | D M8-6g |  | 29.64
|  | 94010-6gZ | 8595604708732 |  | D M10-6g |  | 32.48
|  | 94012-6gZ | 8595604708756 |  | D M12-6g |  | 37.07
|  | 94014-6gZ | 8595604708770 |  | D M14-6g |  | 39.81
|  | 94016-6gZ | 8595604708794 |  | D M16-6g |  | 40.36
|  | 94018-6gZ | 8595604708817 |  | D M18-6g |  | 44.58
|  | 94020-6gZ | 8595604708831 |  | D M20-6g |  | 47.86
|  | 94022-6gZ | 8595604708855 |  | D M22-6g |  | 52.01
|  | 94024-6gZ | 8595604708879 |  | D M24-6g |  | 58.35
|  | 94027-6gZ | 8595604708893 |  | D M27-6g |  | 61.88
|  | 94030-6gZ | 8595604708916 |  | D M30-6g |  | 67.64
|  | 94033-6gZ | 8595604708930 |  | D M33-6g |  | 80.04
|  | 94036-6gZ | 8595604708954 |  | D M36-6g |  | 88.29
|  | 94042-6gZ | 8595604708978 |  | D M42-6g |  | 103.98
|  | 94045-6gZ | 8595604708992 |  | D M45-6g |  | 108.93
|  | 94048-6gZ | 8595604709012 |  | D M48-6g |  | 119.96
Mezní závitový kroužek - trubkový závit G, zmetkový, DIN EN ISO 228
|  | 94301Z | 8595604709036 |  | G 1/16" |  | 38.75
|  | 94302Z | 8595604709050 |  | G 1/8" |  | 39.81
|  | 94303Z | 8595604709074 |  | G 1/4" |  | 42.79
|  | 94304Z | 8595604709098 |  | G 3/8" |  | 49.79
|  | 94305Z | 8595604709111 |  | G 1/2" |  | 59.34
|  | 94306Z | 8595604709135 |  | G 5/8" |  | 63.62
|  | 94307Z | 8595604709159 |  | G 3/4" |  | 69.32
|  | 94308Z | 8595604709173 |  | G 7/8" |  | 77.57
|  | 94309Z | 8595604709197 |  | G 1" |  | 85.75
|  | 94310Z | 8595604709210 |  | G 1 1/8" |  | 95.97
|  | 94311Z | 8595604709227 |  | G 1 1/4" |  | 107.2
|  | 94312Z | 8595604709241 |  | G 1 1/2" |  | 121.09
|  | 94313Z | 8595604709265 |  | G 1 3/4" |  | 130.51
|  | 94314Z | 8595604709289 |  | G 2" |  | 148.25
|  | 94315Z | 8595604709302 |  | G 2 1/4" |  | 159.66
|  | 94316Z | 8595604709326 |  | G 2 1/2" |  | 182.35
|  | 94317Z | 8595604709340 |  | G 2 3/4" |  | 196.78
|  | 94318Z | 8595604709364 |  | G 3" |  | 213.22
Ceník platný od 06.04.2017